## DM 2023
BỘ Y TẾ |  |  | CỘNG HÒA XÃ HỘI CHỦ NGHĨA VIỆT NAM
BỆNH VIỆN ĐA KHOA |  |  | Độc lập - Tự do - Hạnh phúc
TRUNG ƯƠNG QUẢNG NAM
Phụ lục 1
DANH MỤC VẬT TƯ Y TẾ NĂM 2023
(Kèm theo Thông báo mời báo giá số................. /TB-BV ngày 16 tháng 12 năm 2022 của Bệnh viện Đa khoa Trung ương Quảng Nam)
STT mới | Tên mặt hàng | Đặc tính kỹ thuật cơ bản (hoặc tương đương) (Nhà thầu tham khảo) | Phân nhóm theo TT14 | Hãng sản xuất | Nước sản xuất | Đơn vị tính | Số lượng dự kiến | Đơn giá | Thành tiền
| 3 | 4 | 5 |  |  | 7
1 | Airway các số | Chất liệu: PE không độc hại. Kích cỡ: 0, 1, 2, 3, 4. Tiệt trùng. Tiêu chuẩn ISO 13485 hoặc tương đương | 6 |  |  | Cái | 50
2 | Ampu người lớn (Bóp bóng), các cỡ | 1 bóng bằng nhựa PVC, thể tích 1700ml, trên bóng có van điều chỉnh áp lực 60cmH20 cho người lớn- Dây dẫn khí trong suốt dài 1.8m- 1 mask gây mê hoặc bóng chứa 1700ml cho người lớn (hoặc tương đương) Tiêu chuẩn ISO 13485 hoặc tương đương | 6 |  |  | Cái | 100
3 | Ampu trẻ em (Bóp bóng), các cỡ | 1 bóng bằng nhựa PVC, thể tích 700ml, trên bóng có van điều chỉnh áp lực 60cmH20 cho người lớn- Dây dẫn khí trong suốt dài 1.8m- 1 mask gây mê hoặc bóng chứa 700ml cho trẻ em (hoặc tương đương). Tiêu chuẩn ISO 13485 hoặc tương đương | 6 |  |  | Cái | 20
4 | Ampu trẻ em, trẻ sơ sinh (Bóp bóng), các cỡ 250ml, 450ml, 650ml | Ampu trẻ em, trẻ sơ sinh (Bóp bóng), các cỡ 250ml, 450ml, 650ml. Tiêu chuẩn ISO 13485 hoặc tương đương | 6 |  |  | Cái | 10
5 | Bàn chải rửa tay phẫu thuật | Nhựa PE và Nylon. Nó có hình chữ nhật và một mặt của nó chứa nhiều sợi lông mềm như tơ.Kim các số, vỉ đựng kim có chỉ thị màu phân biệt các cỡ kim. Tiêu chuẩn ISO hoặc tương đương | 6 |  |  | Cái | 500
6 | Băng bột 6 inch x 460cm | kích thước 6 inch x 460cm. Tiêu chuẩn ISO 13485 hoặc tương đương | 6 |  |  | Cuộn | 3000
7 | Băng cuộn 9cm x 2.5m | Kích thước: 9cm x 2.5m. Tiêu chuẩn ISO 13485 hoặc tương đương | 6 |  |  | Cuộn | 7000
8 | Băng dán cá nhân | Băng dính đàn hồi, nền Visocose và polyamide, màu da. Nền keo dính tổng hợp. Miếng gạc thấm hút > 500%. Đạt tiêu chuẩn ISO 13485:2016 và EN ISO 13485:2016 | 3 |  |  | Miếng | 5000
9 | Băng gạc siêu thấm hút dịch tiết Askina Foam 10 x 10 cm | Kích thước 10 x 10 cm. Tiêu chuẩn ISO 13485 hoặc tương đương | 6 |  |  | Miếng | 200
10 | Băng gạc siêu thấm hút dịch tiết Askina Foam 20 x 20 cm | Kích thước 20 x 20 cm. Tiêu chuẩn ISO 13485 hoặc tương đương | 6 |  |  | Miếng | 100
11 | Băng giãn dính 10cm x 4.5 m | Kích thước: 10 cm x 4,5 m - Băng bằng chất liệu cotton, lớp keo có lớp giấy lót bảo vệ. Tiêu chuẩn ISO 13485 hoặc tương đương | 6 |  |  | Cuộn | 1500
12 | Băng keo lụa 2,5cm*5m | Kích thước: 2,5 cm x 5 m. Thành phần nền bằng vải lụa, chất keo là oxít kẽm không dùng dung môi. Chất lượng tương đương mặt hàng Urgosyval 2.5cm x 5m. Tiêu chuẩn ISO 13485 hoặc tương đương | 3 |  |  | Cuộn | 25000
13 | Băng thun KT 10 cm x 4 m | Chất liệu làm từ sợi Cotton se tròn, kết hợp với cao su tự nhiên ; độ đàn hồi 300% ( Kích thước ban đầu 10cm x 1,5m, kích thước sử dụng khoảng 10cm x 4m) | 6 |  |  | Cuộn | 1500
14 | Băng vô trùng trong suốt, không thấm nước cố định kim luồn cỡ 53 x 80mm | Cỡ 53 x 80mm. Băng màng Polyurethane trong suốt, có tính bán thấm, phủ keo Acrylic. Tiệt trùng.Tiêu chuẩn ISO hoặc tương đương | 6 |  |  | Miếng | 1000
15 | Bao camera nội soi vô trùng, 15cm x 220cm | Vô trùng, Kích thước: 15cm x 220cm. Tiêu chuẩn ISO 13485 hoặc tương đương | 5 |  |  | Cái | 6000
16 | Bao cao su | Chất liệu cao su. Tiêu chuẩn ISO 13485 hoặc tương đương | 6 |  |  | Cái | 2000
17 | Bao đo máu sau sinh | 70cm x 105cm. Làm bằng nhựa PE . Tiêu chuẩn ISO 13485 hoặc tương đương | 5 |  |  | Cái | 3000
18 | Bao huyết áp máy Monitor xâm nhập và không xâm nhập | Dùng tương thích với các loại máy theo dõi bệnh nhân hiện có của bệnh viện. Tiêu chuẩn ISO hoặc tương đương | 3 |  |  | Cái | 100
19 | Ống dẫn lưu (drain) áp lực âm các loại, các cỡ | Bình dẫn lưu áp lực âm dạng lò xo, chất liệu silicon, dung tích từ 200 - 400ml. Tiêu chuẩn ISO 13485 hoặc tương đương | 6 |  |  | Cái | 500
20 | Bình thông phổi đơn 1600 ml | Bình thông phổi đơn 1600 ml. Tiêu chuẩn ISO hoặc tương đương | 6 |  |  | Cái | 50
21 | Biopur eppendorf Dùng trong tách chiết RNA, DNA | Dùng trong tách chiết RNA, DNA. Tiêu chuẩn ISO hoặc tương đương | 6 |  |  | Cái | 7000
22 | Bộ catheter động mạch | Dùng đặt động mạch xâm lấn. Tiêu chuẩn ISO 13485 hoặc tương đương | 6 |  |  | Bộ | 250
23 | Bộ dây thở ô-xy dùng một lần ( có bẫy nước) | Bộ dây thở ô-xy dùng một lần ( có bẫy nước). Tiêu chuẩn ISO 13485 hoặc tương đương | 6 |  |  | Bộ | 200
24 | Bộ đèn đặt NKQ người lớn/trẻ em | Người lớn ( lưỡi số 1,2,3) trẻ em ( lưỡi số 0,1,2). Tiêu chuẩn ISO 13485 hoặc tương đương | 6 |  |  | Bộ | 5
25 | Bộ điều kinh 1 van Karman | Chất liệu bằng nhựa PVC. Bộ gồm Xilanh, Piston, ống hút, chai dầu bôi trơn. Đóng gói tiệt trùng. Tiêu chuẩn ISO 13485 hoặc tương đương | 6 |  |  | Bộ | 200
26 | Bộ đo huyết áp kế | Gồm: đồng hồ đo, băng đo huyết áp và quả bóp huyết áp, dải đo: 20 tới 300 mmHg, độ chính xác: ± 3 mmHg. Tiêu chuẩn ISO 13485 hoặc tương đương | 6 |  |  | Bộ | 50
27 | Bộ gây tê ngoài màng cứng | Bộ gây tê ngoài màng cứng, bằng polyamid, kim đầu cong G18 dài 3 1/4" loại Perifix hoặc tương đương. Tiêu chuẩn ISO 13485 hoặc tương đương | 3 |  |  | Bộ | 20
28 | Bộ hút đàm kín | Bộ hút đàm kín 72h cho người lớn, kích thước 10-16Fr, chiều dài catheter 305/540/595mm, có công tác tổng và công tác bật tắt, cổng ngăn chặn rò rỉ dòng chảy ngược trong quá trình hút và có cổng MDI. Tiêu chuẩn ISO hoặc tương đương | 6 |  |  | Bộ | 100
29 | Bộ hút đờm kín trẻ em các cỡ 6F-12F | Được thiết kế chuyên cho trẻ em và nhi sơ sinh với đầu nối chữ Y có thể nối với ống nội khí quản 2.5mm, 3mm, 3.5mm. - Kích thước ống hút 6F-12F Đầu ống mềm, mịn - Có thể sử dụng đến 72 giờ - Van cách ly thiết kế bảo đảm an toàn - Sản phẩm đạt tiêu chuẩn ISO 3485 CE, tiệt trùng. | 6 |  |  | Bộ | 20
30 | Bộ kit đo huyết áp động mạch xâm lấn sử dụng 1 lần | Tiêu chuẩn ISO hoặc tương đương, có kèm bộ xả 3cc thích hợp với máy monitor các hãng khác nhau | 6 |  |  | Bộ | 150
31 | Bộ kit tách tiểu cầu | Tiêu chuẩn kỹ thuật: có kèm túi chống đông, dung tích 500ml; Hệ thống gồm: Bầu li tâm khoảng 225ml; Kim 17G có tay nắm và nắp bảo vệ; 1 túi lấy mẫu máu toàn phần 50ml, tương thích với ống mẫu chân không; 1 Túi chứa tiểu cầu 1000 ml, kèm túi lấy mẫu 90ml, 1 túi huyết tương 1000 ml, 1 túi điều hoà khí 600 ml, Dây chống đông có sẵn kim và bộ lọc khuẩn, dây dẫn có chỉ thị màu. Tiệt trùng bằng EO Đạt tiêu chuẩn ISO 13485 hoặc tương đương | 4 |  |  | Bộ | 300
32 | Bộ lọc khuẩn máy thở 3 chức năng | Lọc khuẩn và làm ẩm có cổng đo CO2. Kim các số, vỉ đựng kim có chỉ thị màu phân biệt các cỡ kim.Tiêu chuẩn ISO hoặc tương đương | 6 |  |  | Cái | 200
33 | Bộ Ống thở kèm bình làm ẩm dùng 1 lần HFNC | Bộ dây dùng 1 lần có điện trở nhiệt luồng trong, kèm bình làm ẩm dùng 1 lần. Ống thông mũi dòng cao (cannula) có 3 size S,M,L Cuff dây thở và đầu kết nối bình làm ẩm. Sử dụng phù hợp với Máy tạo oxy lưu lượng cao qua mũi (Model: HF 2900 (HF 2900D) +Hãng sản xuất: Great Group Medical CO., LTD Tiêu chuẩn ISO hoặc tương đương | 6 |  |  | Bộ | 150
34 | Bộ phun khí dung cho máy thở | Bộ phun khí dung dùng cho người bệnh đặt ống nội khí quản có thở máy, bao gồm: bầu chứa, dây nối, co nối T, ống ngậm - Chất liệu: nhựa - Đóng gói tiệt khuẩn - Tiêu chuẩn chất lượng: ISO/CE hoặc tương đương | 6 |  |  | Bộ | 150
35 | Bơm kim tiêm vô trùng 10ml | Bơm tiêm nhựa liền kim 10ml, cỡ kim 23G; 25G, đầu kim sắc nhọn, vát 3 cạnh có nắp đậy. Pít tông có khía bẻ gãy để hủy sau khi sử dụng. Tiêu chuẩn ISO 13485 hoặc tương đương | 5 |  |  | Cái | 170000
36 | Bơm kim tiêm vô trùng 1ml | Bơm tiêm nhựa liền kim 1ml, cỡ kim 26Gx1/2''; gioăng có núm bơm hết hành trình giúp tiêm hết thuốc. Tiêu chuẩn ISO 13485 hoặc tương đương | 5 |  |  | Cái | 50000
37 | Bơm kim tiêm vô trùng 20ml | Bơm tiêm nhựa liền kim 20ml, cỡ kim 23G; 25G. Pít tông có khía bẻ gãy để hủy sau khi sử dụng. Tiêu chuẩn ISO 13485 hoặc tương đương | 5 |  |  | Cái | 100000
38 | Bơm kim tiêm vô trùng 3ml | Bơm tiêm nhựa liền kim 3ml, cỡ kim 23G; 25G, đầu kim sắc nhọn, vát 3 cạnh có nắp đậy. Pít tông có khía bẻ gãy để hủy sau khi sử dụng. Tiêu chuẩn ISO 13485 hoặc tương đương | 5 |  |  | Cái | 10000
39 | Bơm kim tiêm vô trùng 50ml | Bơm tiêm nhựa dùng một lần 50ml, đốc xi lanh nhỏ lắp vừa kim tiêm các số. Pít tông có khía bẻ gãy để hủy sau khi sử dụng. Tiêu chuẩn ISO 13485 hoặc tương đương | 5 |  |  | Cái | 7000
40 | Bơm kim tiêm vô trùng 5ml | Bơm tiêm nhựa liền kim 5ml, cỡ kim 23G; 25G, đầu kim sắc nhọn, vát 3 cạnh có nắp đậy. Pít tông có khía bẻ gãy để hủy sau khi sử dụng. . Tiêu chuẩn ISO 13485 hoặc tương đương | 5 |  |  | Cái | 450000
41 | Bơm tiêm cho ăn 50 ml | Bơm tiêm nhựa 50ml, đốc xi lanh to lắp vừa dây cho ăn và có nắp đậy. Pít tông có khía bẻ gãy để hủy sau khi sử dụng. Tiêu chuẩn ISO 13485 hoặc tương đương | 5 |  |  | Cái | 6000
42 | Bơm tiêm điện | Bơm tiêm 50ml có khoá. Tiêu chuẩn ISO 13485 hoặc tương đương | 6 |  |  | Cái | 10000
43 | Bóng đèn đặt nội khí quản | Sử dụng cho đèn đặt nội khí quản. Tiêu chuẩn ISO hoặc tương đương | 6 |  |  | Cái | 30
44 | Bóng đèn hồng ngoại | Đạt tiêu chuẩn ISO 9001 hoặc tương đương | 6 |  |  | Cái | 20
45 | Bông ép phẫu thuật sọ não KT: 2 cm x 7 cm x 2 lớp | Bông ép phẫu thuật sọ não KT: 2 cm x 7 cm x 2 lớp, vô trùng, có dây cản quang. Tiêu chuẩn ISO hoặc tương đương | 6 |  |  | Cái | 5000
46 | Bông mỡ | Bông mỡ, không vô trùng (1 kg/ gói). Tiêu chuẩn ISO 13485 hoặc tương đương | 6 |  |  | Kg | 60
47 | Bông thấm nước | Bông y tế hút nước. Tiêu chuẩn ISO 13485 hoặc tương đương | 6 |  |  | Kg | 1200
48 | Bút đánh dấu vết mổ | Dùng để đánh dấu vết mổ trước khi phẫu thuật.Tiêu chuẩn ISO hoặc tương đương | 6 |  |  | Cây | 30
49 | Cannula tĩnh mạch cảnh/ động mạch đùi người lớn và Introducer, các cỡ | Cannula động mạch/tĩnh mạch đùi dùng trong tuần hoàn ngoài cơ thể- Chất liệu chính PVC và Silicon,- Cỡ 15-17-19- 21- 23-25 Fr (5.0 - 8.3mm) với chiều dài đầu tip 50-60 cm, chiều dài tổng cộng khoảng 64-75 cm, thành mỏng 0.48mm. Đầu nối 3/8 (0.95cm)- Ca-nuyn động mạch đùi có vòng lo xo chống xoắn, thành mỏng cho dòng chảy cao, đầu tip thích hợp cho sử dụng kỹ thuật Seldinger.- Tiêu chuẩn ISO 13485 hoặc tương đương | 3 |  |  | Cái | 40
50 | Canuyn động mạch cho người lớn size 15,17,19 tương thích máy ECMO | Thân Cannula được làm bằng chất liệu Polyurethane. - Kích thước ≥ 15Fr,17Fr,19Fr - Chiều dài khoảng 15cm đến 38cm. Tiêu chuẩn ISO 13485 hoặc tương đương | 3 |  |  | Cái | 40
51 | Ca-nuyn nhựa khí quản có bóng các số 6,7,8,9,10 | Ca-nuyn nhựa khí quản có bóng các số 6,7,8,9,10. Tiêu chuẩn ISO 13485 hoặc tương đương | 6 |  |  | Cái | 140
52 | Ca-nuyn tĩnh mạch đùi nhiều tầng và bộ Introducer, các cỡ | Cannula động mạch dùng trong tuần hoàn ngoài cơ thể- Chất liệu chính PVC và Silicon không chứa DEHP- Các cỡ 08-10-12-14 Fr (2.7-4.7mm) với chiều dài đầu tip 10-11.5 cm, chiều dài cannula 22.9cm, cổng kết nối dây dẫn 1/4 (6.35mm) - Cannulae động mạch đùi trẻ em có vòng lo xo chống xoắn, thành mỏng cho dòng chảy cao, đầu tip thích hợp cho sử dụng kỹ thuật Seldinger - Tiệt khuẩn- Tiêu chuẩn ISO 13485 hoặc tương đương |  |  |  | Cái | 40
53 | Cassette (Bằng nhựa) có nắp đậy | Phần ghi tên nghiêng góc 30 độ. Mỗi cassette có một nắp có thể bẻ ra, xoay hoặc khóa lại. Tiêu chuẩn ISO 13485 hoặc tương đương | 3 |  |  | Cái | 1500
54 | Cassette và IP kích thước (18 x 24 cm) | Hộp đựng tấm nhận ảnh X-Quang kỹ thuật số và tấm nhận ảnh X-Quang kỹ thuật số Sử dụng phù hợp với Máy đọc kỹ thuật số CR hiện có của Bệnh viện (Máy đọc CR) hãng SX FUJI - Nhật Bản. Tiêu chuẩn ISO 13485 hoặc tương đương | 3 |  |  | Bộ | 2
55 | Cassette và IP kích thước (24 x 30 cm) | Hộp đựng tấm nhận ảnh X-Quang kỹ thuật số và tấm nhận ảnh X-Quang kỹ thuật số Sử dụng phù hợp với Máy đọc kỹ thuật số CR hiện có của Bệnh viện (Máy đọc CR) hãng SX FUJI - Nhật Bản. Tiêu chuẩn ISO 13485 hoặc tương đương | 3 |  |  | Bộ | 2
56 | Cassette và IP kích thước (35 x 43 cm) | Hộp đựng tấm nhận ảnh X-Quang kỹ thuật số và tấm nhận ảnh X-Quang kỹ thuật số. Sử dụng phù hợp với Máy đọc kỹ thuật số CR hiện có của Bệnh viện (Máy đọc CR) hãng SX FUJI - Nhật Bản. Tiêu chuẩn ISO 13485 hoặc tương đương | 3 |  |  | Bộ | 6
57 | Catheter (thận nhân tạo) 2 nòng | Catheter 2 nòng thận nhân tạo 12F x 16 cm hoặc 12F x 20cm. Tiêu chuẩn ISO hoặc tương đương | 6 |  |  | Cái | 200
58 | Catheter (Tĩnh mạch rốn) số 3.5F, 5F | Catheter (Tĩnh mạch rốn) số 3.5F, 5F. Tiêu chuẩn ISO 13485 hoặc tương đương | 6 |  |  | Cái | 100
59 | Catheter đặt TM trung tâm từ ngoại vi trẻ em các cỡ: 2F, 3,5F, 5F | Catheter đặt tĩnh mạch trung tâm từ ngoại vi trẻ em các cỡ: 2F, 3,5F, 5F . Tiêu chuẩn ISO 13485 hoặc tương đương | 6 |  |  | Cái | 10
60 | Catheter đo áp lực nội sọ | Bộ dây đo dùng đo áp lực nội sọ và nhiệt độ thân não, đặt trong nhu mô não được cố định trên sọ não bằng chốt cố định (bolt). Bộ dây đo (catheter) dạng mềm, có thể uốn cong được/ Chế độ cài đặt ngày và zeroing bộ dây đo được lưu trữ trong bộ nhớ ở phần kết nối: cho phép hiển thị trực tiếp trên bất kỳ màn hình monitor nào tích hợp cổng kết nối Trên dây đo (catheter) có các vạch chia centimet thuận tiện cho bác sỹ thao tác, xác định được độ sâu trong quá trình đặt catheter. Ổn định trong quá trình đo: Sensor được thiết kế theo công nghệ vi cảm biến áp lực, đảm bảo ổn định trong khi đo, độ sai số thấp: ± 2mmHg. Tiêu chuẩn ISO 13485 hoặc tương đương | 2 |  |  | Bộ | 20
61 | Catheter(TM trung tâm) 2 nòng | Chất liệu: Polyurethane mềm. - Đường cản quang rõ nét, đánh dấu rõ ràng để đảm bảo vị trí đặt catheter chính xác - Kim luồn chữ Y có van - Nong dẫn chữ J - Khóa ba ngã ngăn dịch - Tiêu chuẩn: ISO 13485, EC hoặc tương đương | 6 |  |  | Cái | 350
62 | Chỉ không tan đơn sợi Polypropylene số 2/0 (hoặc tương đương) | Chỉ không tạn đơn sợi Polypropylene số 2/0, dài 90cm, 2 kim tròn 22mm, 1/2C. Tiêu chuẩn ISO 13485 hoặc tương đương | 1 |  |  | Tép | 144
63 | Chỉ không tan đơn sợi Polypropylene số 3/0 (hoặc tương đương) | Chỉ không tạn đơn sợi Polypropylene số 3/0, dài 90cm, 2 kim tròn 22mm, 1/2C. Tiêu chuẩn ISO 13485 hoặc tương đương | 1 |  |  | Tép | 180
64 | Chỉ không tan đơn sợi Polypropylene số 4/0 (hoặc tương đương) | Chỉ không tạn đơn sợi Polypropylene số 4/0, dài 90cm, 2 kim tròn 22mm, 1/2C. Tiêu chuẩn ISO 13485 hoặc tương đương | 1 |  |  | Tép | 72
65 | Chỉ không tan đơn sợi Polypropylene số 5/0 (hoặc tương đương) | Chỉ không tạn đơn sợi Polypropylene số 5/0, dài 90cm, 2 kim tròn 22mm, 1/2C. Tiêu chuẩn ISO 13485 hoặc tương đương | 1 |  |  | Tép | 144
66 | Chỉ không tan đơn sợi Polypropylene số 6/0 (hoặc tương đương) | Chỉ không tan đơn sợi Polypropylene số 6/0 dài 90cm, 2 kim tròn 26mm, 1/2C.Tiêu chuẩn ISO 13485 hoặc tương đương | 2 |  |  | Tép | 120
67 | Chỉ không tan đơn sợi Polypropylene số 7/0 (hoặc tương đương) | Chỉ không tan đơn sợi Polypropylene số 7/0 dài 90cm.Tiêu chuẩn ISO 13485 hoặc tương đương | 1 |  |  | Tép | 144
68 | Chỉ không tan đơn sợi Polypropylene số 8/0 (hoặc tương đương) | Chỉ không tạn đơn sợi Polypropylene số 8/0, dài 90cm, 2 kim tròn 22mm, 1/2C. Tiêu chuẩn ISO 13485 hoặc tương đương | 3 |  |  | Tép | 48
69 | Chỉ không tan tự nhiên Silk số 2/0 có kim tròn/tam giác (hoặc tương đương) | Chỉ không tan tự nhiên Silk số 2/0 có kim tròn/tam giác. Tiêu chuẩn ISO 13485 hoặc tương đương | 4 |  |  | Tép | 480
70 | Chỉ không tan tự nhiên Silk số 2/0 không kim (hoặc tương đương) | Chỉ không tan tự nhiên Silk số 2/0 không kim, dài 75cm. Tiêu chuẩn ISO 13485 hoặc tương đương | 6 |  |  | Tép | 300
71 | Chỉ không tan tự nhiên Silk số 3/0 không kim (hoặc tương đương) | Chỉ không tan tự nhiên Silk số 3/0, dài 75cm.Tiêu chuẩn ISO 13485 hoặc tương đương | 4 |  |  | Tép | 360
72 | Chỉ không tan tự nhiên Silk số 3/0 có kim tròn/tam giác (hoặc tương đương) | Chỉ không tan tự nhiên Silk số 3/0, dài 75cm, kim tròn 26 mm, 1/2C.Tiêu chuẩn ISO 13485 hoặc tương đương | 6 |  |  | Tép | 450
73 | Chỉ không tan tự nhiên Silk số 5/0 có kim tròn (hoặc tương đương) | Chỉ Silk số 5/0 dài khoảng 75cm, kim tròn. Tiêu chuẩn ISO 13485 hoặc tương đương | 4 |  |  | Tép | 120
74 | Chỉ không tiêu tổng hợp đơn sợi Polyamide, số 1/0 (hoặc tương đương) | Chỉ không tiêu, đơn sợi Polyamide 1/0 75cm 24mm. Tiêu chuẩn ISO 13485 hoặc tương đương | 3 |  |  | Tép | 240
75 | Chỉ không tiêu tổng hợp đơn sợi Polyamide, số 2/0 (hoặc tương đương) | Chỉ không tiêu, đơn sợi Polyamide 2/0 75cm 24mm.Tiêu chuẩn ISO 13485 hoặc tương đương | 3 |  |  | Tép | 840
76 | Chỉ không tiêu tổng hợp đơn sợi Polyamide, số 3/0 (hoặc tương đương) | Chỉ không tiêu tổng hợp đơn sợi chất liệu Polyamid số 3/0 dài 75cm. 1 kim tam giác 3/8 vòng tròn, kim dài 24mm phủ silicon.Tiêu chuẩn ISO 13485 hoặc tương đương | 3 |  |  | Tép | 6500
77 | Chỉ không tiêu tổng hợp đơn sợi Polyamide, số 4/0 có kim (hoặc tương đương) | Chỉ không tan tổng hợp Nylon số 4/0 dài 75cm, kim tam giác 18mm. Tiêu chuẩn ISO 13485 hoặc tương đương | 6 |  |  | Tép | 720
78 | Chỉ không tiêu tổng hợp đơn sợi Polyamide, số 5/0 (hoặc tương đương) | Chỉ không tiêu tổng hợp đơn sợi chất liệu Polyamid số 5/0 dài 75cm. Kim tam giác 3/8 vòng tròn dài 16mm, kim phủ silicon. Kim và chỉ gắn vào nhau chắc chắn. Tiêu chuẩn ISO 13485 hoặc tương đương | 4 |  |  | Tép | 1800
79 | Chỉ không tiêu tổng hợp đơn sợi Polyamide, số 6/0 (hoặc tương đương) | Chỉ không tiêu, đơn sợi Polyamide 6/0 75cm 12mm. Tiêu chuẩn ISO 13485 hoặc tương đương | 3 |  |  | Tép | 240
80 | Chỉ không tiêu tổng hợp đơn sợi Polyamide, số 10/0 có kim (hoặc tương đương) | Chỉ không tan tổng hợp đơn sợi polyamide, số 10/0,dài 30cm 6.2mm, 02 kim x DLM6 phủ silicone. Tiêu chuẩn ISO 13485 hoặc tương đương | 3 |  |  | Tép | 120
81 | ChỈ tan tổng hợp đa sợi Polyglactin số 1 (Chỉ vicryl số 1 hoặc tương đương) | ChỈ tan tổng hợp đa sợi Polyglactin 910 số 1 (Chỉ vicryl số 1 hoặc tương đương). Tiêu chuẩn ISO 13485 hoặc tương đương | 4 |  |  | Tép | 4500
82 | Chỉ tan tổng hợp đa sợi polyglactin số 2/0 (Novosyn Quick hoặc tương đương) | Chỉ tan tổng hợp đa sợi tan nhanh polyglactin 910 số 2/0, dài 70cm, kim tròn phủ silicon 1/2C dài 37smm, áo bao poly. Loại Novosyn Quick hoặc tương đương. Tiêu chuẩn ISO 13485 hoặc tương đương | 3 |  |  | Tép | 3500
83 | ChỈ tan tổng hợp đa sợi Polyglactin số 2/0 có kim tròn (hoặc tương đương) | Chỉ tan tổng hợp đa sợi tan nhanh polyglactin 910 số 2/0. Tiêu chuẩn ISO 13485 hoặc tương đương | 4 |  |  | Tép | 3600
84 | ChỈ tan tổng hợp đa sợi Polyglactin số 3/0 có kim tròn (hoặc tương đương) | Chỉ tan tổng hợp đa sợi tan nhanh polyglactin 910 số 3/0. Tiêu chuẩn ISO 13485 hoặc tương đương | 4 |  |  | Tép | 3000
85 | ChỈ tan tổng hợp đa sợi Polyglactin số 4/0 có kim tròn (hoặc tương đương) | Chỉ tan tổng hợp đa sợi tan nhanh polyglactin 910 số 4/0. Tiêu chuẩn ISO 13485 hoặc tương đương | 4 |  |  | Tép | 600
86 | ChỈ tan tổng hợp đa sợi Polyglactin số 5/0 có kim tròn (hoặc tương đương) | Chỉ tan tổng hợp đa sợi tan nhanh polyglactin 910 số 5/0. Tiêu chuẩn ISO 13485 hoặc tương đương | 4 |  |  | Tép | 300
87 | ChỈ tan tổng hợp đa sợi Polyglactin số 6/0 có kim tròn (hoặc tương đương) | Chỉ tan tổng hợp đa sợi tan nhanh polyglactin 910 số 6/0. Tiêu chuẩn ISO 13485 hoặc tương đương | 4 |  |  | Tép | 120
88 | ChỈ tan tổng hợp đa sợi Polyglactin số 8/0 có kim tròn (hoặc tương đương) | Chỉ tan tổng hợp đa sợi tan nhanh polyglactin 910 số 8/0. Tiêu chuẩn ISO 13485 hoặc tương đương | 4 |  |  | Tép | 120
89 | Chỉ tan tự nhiên Chromic Catgut số 1/0 (hoặc tương đương) | Chỉ tan tự nhiên Chromic Catgut số 1/0 dài 75cm, kim tròn 26mm, 1/2C (hoặc tương đương). Tiêu chuẩn ISO 13485 hoặc tương đương | 6 |  |  | Tép | 60
90 | Chỉ tan tự nhiên Chromic Catgut số 2/0 (hoặc tương đương) | Chỉ tan tự nhiên Chromic Catgut số 2/0 dài 75cm, kim tròn 26mm, 1/2C (hoặc tương đương). Tiêu chuẩn ISO 13485 hoặc tương đương | 6 |  |  | Tép | 2400
91 | Chỉ tan tự nhiên Chromic Catgut số 3/0 (hoặc tương đương) | Chỉ tan tự nhiên Chromic Catgut số 3/0 dài 75cm, kim tròn 26mm, 1/2C (hoặc tương đương). Tiêu chuẩn ISO 13485 hoặc tương đương | 6 |  |  | Tép | 360
92 | Chỉ thép khâu xương bánh chè | Dùng khâu xương.Tiêu chuẩn ISO 13485 hoặc tương đương | 4 |  |  | Tép | 60
93 | Chỉ tự tiêu tổng hợp đơn sợi Polydioxanone (PDS) 3.0 | Chỉ: Polydioxanone 3/0 dài 70cm, đầu tròn, kim SH plus, cong 1/2 vòng tròn hoặc tương đương. Tiêu chuẩn ISO 13485 hoặc tương đương | 1 |  |  | Tép | 500
94 | Chỉ tự tiêu tổng hợp đơn sợi Polydioxanone (PDS) 4.0 | Chỉ: Polydioxanone 4/0 dài 70cm, đầu tròn, kim SH plus, cong 1/2 vòng tròn hoặc tương đương. Tiêu chuẩn ISO 13485 hoặc tương đương | 1 |  |  | Tép | 500
95 | Chỉ tự tiêu tổng hợp đơn sợi Polydioxanone (PDS) 5.0 | Chỉ: Polydioxanone 5/0 dài 70cm, đầu tròn, kim SH plus, cong 1/2 vòng tròn hoặc tương đương. Tiêu chuẩn ISO 13485 hoặc tương đương | 1 |  |  | Tép | 200
96 | Chỉ tự tiêu tổng hợp đơn sợi Polydioxanone (PDS) 6.0 | Chỉ: Polydioxanone 6/0 dài 70cm, đầu tròn, kim SH plus, cong 1/2 vòng tròn hoặc tương đương. Tiêu chuẩn ISO 13485 hoặc tương đương | 1 |  |  | Tép | 200
97 | Cone lọc các cỡ (1 μ,10 μl/100 μl/1000 μl) | Đầu nhựa có màng lọc 0,2-10 µl/1-100 µl/100-1000 µl - Có màng lọc - Típ có vạch chia - đã được tiệt trùng, - Tương thích các loại Pipette của các hãng. Tiêu chuẩn ISO 13485 hoặc tương đương | 6 |  |  | Cái | 9600
98 | Cung Tiguerstedt | Cung 2 thanh 2 dây. Tiêu chuẩn ISO 13485 hoặc tương đương | 6 |  |  | Cặp | 20
99 | Cuộn đóng túi thuốc đông y | Giấy đóng túi thuốc đông y chất liệu Pet/Pe. Tiêu chuẩn ISO hoặc tương đương | 6 |  |  | Cặp | 50
100 | Dao cắt mô | Dao cắt mô S35 (Dao cắt tiêu bản/bệnh phẩm). Tiêu chuẩn ISO 13485 hoặc tương đương | 3 |  |  | Cái | 200
101 | Dao mổ các số | Dao sắc. Chất liệu thép không gỉ, tiệt trùng. Tiêu chuẩn ISO 13485 hoặc tương đương | 6 |  |  | Cái | 8500
102 | Đầu col trắng | Đầu col thiết kế để phù hợp với nhiều loại pipettors. Được sản xuất từ polypropylen - Thể tích hút: 1-10 µl. Tiêu chuẩn ISO 13485 hoặc tương đương | 6 |  |  | Cái | 10000
103 | Đầu col vàng | Đầu col vàng sản xuất bằng nhựa PP không chứa kim loại. Đầu col vàng 200ul phù hợp với các pipet trên thị trường. Tiêu chuẩn ISO 13485 hoặc tương đương | 6 |  |  | Cái | 40000
104 | Đầu col xanh | Đầu col xanh có khía hoặc đầu col xanh không khía. Dùng trong phòng lab, xét nghiệm để gắn vào các cây pipet tên thị trường. Tiêu chuẩn ISO 13485 hoặc tương đương | 6 |  |  | Cái | 8000
105 | Dây cưa sọ não | Chiều dài 32cm hoặc 40cm. Tiêu chuẩn ISO 13485 hoặc tương đương, chất liệu thép không gỉ. | 6 |  |  | Cái | 60
106 | Dây garo | Chất liệu thun cotton, co dãn tốt. Có gai dán. | 6 |  |  |  | 500
107 | Dây garo có khóa | Dây chun có độ đàn hồi tốt, đảm bảo độ bền, không rão. Khóa cài nhạy, bấm nhẹ, dễ mở.Tiêu chuẩn ISO 13485 hoặc tương đương | 6 |  |  | Cái | 30
108 | Dây hút đờm, dịch có kiểm soát các số có nắp | các số 5-8-10-12-14-16-18. Dây dẫn được sản xuất từ chất liệu nhựa PVC, không chứa DEHP. Khóa van các cỡ có đầu gen để kết nối với các thiết bị phụ trợ. Tiêu chuẩn ISO 13485 hoặc tương đương | 5 |  |  | Cái | 40000
109 | Dây nối bơm tiêm điện 140 cm, có khóa | Dây dài 140cm, được làm từ vật liệu nhựa y tế trong suốt - Hai đầu dây là khóa dạng xoắn luer lock. Dây chống xoắn. Thể tích tồn dư 0.9ml, đường kính trong 1.0mm đường kính ngoài 2.3mm, chịu áp lực 3,5 bar. - Tiệt trùng - Tiêu chuẩn ISO 13485 hoặc tương đương | 6 |  |  | Cái | 8000
110 | Dây nối ống bơm cản quang 30 cm | Kích thước: 30 cm. Tiêu chuẩn ISO 13485 hoặc tương đương | 6 |  |  | Cái | 2000
111 | Dây oxy 2 nhánh người lớn, trẻ em | Dây dẫn có chiều dài khoảng 2 m được sản xuất từ chất liệu nhựa PVC. Tiêu chuẩn ISO 13485 hoặc tương đương. | 5 |  |  | Bộ | 14000
112 | Dây oxy 2 nhánh Trẻ sơ sinh | Dây dẫn có chiều dài 2 m được sản xuất từ chất liệu nhựa PVC .Tiêu chuẩn ISO 13485 hoặc tương đương | 5 |  |  | Bộ | 500
113 | Dây thông đường mật chữ T, các số | Làm bằng cao su tự nhiên, mạ Silicon. Sử dụng để thông túi mật. Bộ phận kết nối có đường kính lớn hơn các bộ phận khác. Đầy đủ các số 10, 12, 14, 16, 18. Tiêu chuẩn ISO 13485 hoặc tương đương | 6 |  |  | Cái | 50
114 | Dây thông phổi, các số | Ống dẫn lưu dịch trong màng phổi bằng nhựa trung tính, không gây kích ứng, trên thân có khắc vạch 5 - 10 - 15; dài 38 -> 40cm, cỡ 16, 20, 24, 28, 32, 36. Tiêu chuẩn ISO 13485 hoặc tương đương | 6 |  |  | Cái | 20
115 | Dây truyền dịch (có kim 2 cánh bướm) | Có kim 2 cánh bướm. Van khoá điều chỉnh, kim chai sản xuất từ nhựa ; Van thoát khí có thiết kế màng lọc khí vô khuẩn; Buồng nhỏ giọt có màng lọc dịch, thể tích ≥ 8.5ml. Có bầu cao su tiếp thuốc. Dây dẫn cấu tạo từ chất liệu nhựa PVC ; Độ dài dây dẫn ≥1550mm. Tiêu chuẩn ISO 13485 hoặc tương đương | 5 |  |  | Bộ | 75000
116 | Dây truyền dịch (Có kim không có cánh bướm) | Có kim không có cánh bướm. Van khoá điều chỉnh, kim chai sản xuất từ nhựa; Van thoát khí có thiết kế màng lọc khí vô khuẩn; Buồng nhỏ giọt có màng lọc dịch, thể tích ≥ 8.5ml. Có bầu cao su tiếp thuốc. Dây dẫn cấu tạo từ chất liệu nhựa PVC; Độ dài dây dẫn ≥1550mm. Tiêu chuẩn ISO 13485 hoặc tương đương | 6 |  |  | Bộ | 60000
117 | Dây truyền dịch dùng cho trẻ sơ sinh | Dây truyền định vị dùng cho bệnh nhi • 60 giọt/ ml • Ống nhựa PVC mềm • Kẹp lăn kiểm soát an toàn và chính xác dịch đi qua • Độ dài tiêu chuẩn: 150 cm • Tùy chọn có sẵn: - Có hoặc không có kim - Luer khóa hoặc xoay Luer khóa - "Y" lỗ chích (latex free) được thiết kế cho tiêm nhiều lần Đạt tiêu chuẩn ISO13485 hoặc tương đương | 6 |  |  | Bộ | 1000
118 | Dây truyền máu | Dây dài 180cm - Có chức năng đuổi khí tự động - Kích thước màng lọc 200µm - Diện tích màng lọc 11cm2 - Đầu khóa vặn xoắn Spin Lock. Tiêu chuẩn ISO 13485 hoặc tương đương | 6 |  |  | Bộ | 4500
119 | Đè lưỡi gỗ vô trùng | Được sản xuất từ gỗ tự nhiên, cứng và láng, kích thước 2x20x150mm. Tiêu chuẩn ISO hoặc tương đương. | 6 |  |  | Cái | 15000
120 | Điện cực điện tim | Làm từ vật liệu PE-foam, độ bám dính cao, không để lại chất kết dính- Tương thích hầu hết với các loại cáp kết nối- - Đóng gói tiệt trùng- Hình oval, kích thước : khoảng 36mm. Tiêu chuẩn ISO hoặc tương đương | 3 |  |  | Cái | 35000
121 | Dung dịch xịt dùng ngoài điều trị phòng ngừa loét do tỳ đè các loại | Giúp phòng và điều trị da bị ban đỏ do tì đè, cọ sát hoặc bị cắt, da khô và mất nước, da yếu, mỏng manh do điều kiện ẩm ướt và dinh dưỡng kém. Tiêu chuẩn ISO hoặc tương đương. | 5 |  |  | Lọ | 200
122 | Eppendorf PCR 0.1ml | Tiêu chuẩn ISO 13485 hoặc tương đương | 6 |  |  | Cái | 2000
123 | Film laser khô 20 x 25 cm | Film X-quang laser khô, kích thước 20cmx25cm. Dùng phù hợp với máy in hãng SX: FUJI - Nhật Bản hiện có của Bệnh viện. Tiêu chuẩn ISO 13485 hoặc tương đương | 3 |  |  | Tờ | 40000
124 | Film laser khô 26 x36 cm | Film X-quang laser khô, kích thước 26cmx36cm. Dùng phù hợp với máy in hãng SX: FUJI - Nhật Bản hiện có của Bệnh viện. Tiêu chuẩn ISO 13485 hoặc tương đương | 3 |  |  | Tờ | 30000
125 | Film laser khô 35 x 43 cm | Film X-quang laser khô, kích thước 35cmx43cm. Dùng phù hợp với máy in hãng SX: FUJI - Nhật Bản hiện có của Bệnh viện. Tiêu chuẩn ISO 13485 hoặc tương đương | 3 |  |  | Tờ | 15000
126 | Gạc băng mắt vô trùng | Gạc băng mắt vô trùng. Tiêu chuẩn ISO 13485 hoặc tương đương | 6 |  |  | Miếng | 3000
127 | Gạc cầu sản khoa (Có dây rút) | Gạc cầu sản khoa đường kính 45mm, vô trùng. Tiêu chuẩn ISO 13485 hoặc tương đương | 6 |  |  | Cái | 3000
128 | Gạc dẫn lưu vô trùng 0,75x100 cm x 4 lớp | Gạc dẫn lưu vô trùng 0,75x100 cm x 4 lớp. Tiêu chuẩn ISO 13485 hoặc tương đương | 5 |  |  | Cuộn | 1000
129 | Gạc mét y tế | Sản xuất từ sợi Polyester hoặc 100% Cotton. Mềm mại, độ co giãn tốt, không gây dị ứng. Kích thước 80cm x 2000m; Đạt tiêu chuẩn ISO 13485 hoặc tương đương. | 5 |  |  | Mét | 9000
130 | Gạc phẫu thuật có cản quang 30 x 40 cm x 6 lớp | Gạc phẫu thuật có cản quang 30 x 40 cm x 6 lớp. Tiêu chuẩn ISO 13485 hoặc tương đương | 5 |  |  | Miếng | 60000
131 | Gạc phẫu thuật không cản quang 10 x 10 cm x 8 lớp | Gạc phẫu thuật không cản quang 10 x 10 cm x 8 lớp.Tiêu chuẩn ISO 13485 hoặc tương đương | 5 |  |  | Miếng | 600000
132 | Gạc phẫu thuật nội soi cản quang 3,5 x 75 cm x 6 lớp | . Gạc phẫu thuật nội soi cản quang 3,5 x 75 cm x 6 lớp. Tiêu chuẩn ISO 13485 hoặc tương đương | 5 |  |  | Miếng | 3000
133 | Gạc vaseline | Chất liệu: gạc tẩm vaseline. Tiêu chuẩn ISO 13485 hoặc tương đương | 6 |  |  | Miếng | 3500
134 | Găng tay dài sản khoa vô trùng, các số | Sản xuất từ cao su tự nhiên, phủ bột chống dính, bề mặt trơn láng. Dài 490-500mm, Tiệt trùng bằng khí EO. Các cỡ. Đạt tiêu chuẩn chất lượng ISO 13485 hoặc tương đương. | 5 |  |  | Đôi | 2200
135 | Găng tay phẫu thuật vô trùng, các số | Các cỡ 6,5; 7; 7,5. - Độ dầy nhỏ nhất bằng 0,10mm. - Trọng lượng và chiều rộng: + Số 6,5 trong khoảng (7,1 – 7,3 gr)/đôi; (83 ± 5)mm. + Số 7 trong khoảng (8,6 – 8,8 gr)/đôi; (89 ± 5)mm. + Số 7,5 trong khoảng (9,2 – 9,4 gr)/đôi; (95 ± 5)mm. - Găng tay phẫu thuật tiệt trùng: vô trùng, đóng trong túi 2 lớp: nilon và giấy; 01 đôi/túi, dài 24cm; - Đạt tiêu chuẩn: ISO 13485 hoặc tương đương | 5 |  |  | Đôi | 65000
136 | Găng tay thường, các số | Chiều dài găng các size M, S bằng 240mm, độ dầy ngón tay nhỏ nhất: 0,08mm, độ dầy nhỏ nhất lòng bàn tay: 0,08mm, có bột - Chiều rộng các size S (84 ± 3)mm, M (94 ± 3)mm. - Đạt tiêu chuẩn ISO 13485 hoặc tương đương | 6 |  |  | Đôi | 650000
137 | Giấy điện tim 3 cần | Quy cách : 63mm x 30m.Tiêu chuẩn ISO 13485 hoặc tương đương | 6 |  |  | Cuộn | 600
138 | Giấy điện tim 6 cần | Kích thước 110mm x 140mm x 142 tờ. Tiêu chuẩn ISO 13485 hoặc tương đương | 6 |  |  | Tập | 150
139 | Giấy hấp nhiệt y tế | Dùng trong hấp nhiệt y tế. Tiêu chuẩn ISO 13485 hoặc tương đương | 6 |  |  | Cuộn | 100
140 | Giấy in kết quả siêu âm | Chất liệu: Polypropylene. Kích thước: 110 mm x 20m. Tiêu chuẩn ISO 13485 hoặc tương đương | 6 |  |  | Cuộn | 400
141 | Giấy in monitor sản khoa 152x150x200 | Kích thước: 152x150x200. Tiêu chuẩn ISO 13485 hoặc tương đương | 6 |  |  | Tập | 50
142 | Giấy in monitor sản khoa, 152mm x 90 mm | Giấy in monitor sản khoa, KT 152mm x 90 mm. Tiêu chuẩn ISO hoặc tương đương | 6 |  |  | Tập | 120
143 | Gọng mũi các cở (+HFNC) | Tiêu chuẩn ISO 13485 hoặc tương đương | 6 |  |  | Cái | 100
144 | Gọng mũi Cannula (dùng cho máy thở NCPAP số 0;1) | Dùng cho máy thở NCPAP số 0;1. Tiêu chuẩn ISO 13485 hoặc tương đương | 6 |  |  | Cái | 30
145 | Kẹp rốn | Sản xuất từ chất liệu nhựa PP nguyên sinh, độ trơn láng cao. Không chứa độc tố DEHP. Tiêu chuẩn ISO 13485 hoặc tương đương | 5 |  |  | Cái | 4000
146 | Khăn giấy y tế 40x45 cm | Kích thước: 40x45 cm. Tiêu chuẩn ISO 13485 hoặc tương đương | 6 |  |  | Kg | 100
147 | Khẩu trang N95 | Hiệu quả lọc 95% với bụi/ hạt vô cơ có kích thước 0.3micromet Đạt tiêu chuẩn: N95 Respirator (TC NIOSH-42C FR84) hoặc FFP2 Respirator (TC EN 149-2001) hoặc tương đương | 6 |  |  | Cái | 5000
148 | Khẩu trang y tế | Khẩu trang 3 lớp không tiệt trùng, bằng vải không dệt, có lớp lọc ở giữa. Lọc bụi, lọc mùi, ngăn chặn bụi xâm nhập. Lọc khí độc hại và vi khuẩn. Nẹp mũi bằng nhựa giữ cố định khẩu trang. Dây đeo thun có tính đàn hồi tốt, không gây dị ứng. Đạt tiêu chuẩn ISO 13485 hoặc tương đương. | 5 |  |  | Cái | 200000
149 | Khí ArgonMed hoặc tương đương | Dùng cho máy phát tia Plasma lạnh * Thành phần: - Bao gồm Argon độ tinh khiết 99,9995% - H2O: < 3 ppm; N2 < 5 ppm; Oxygen < 2 ppm * Bình chứa: - Bình hợp kim nhôm dung tích 8l - Kích thước: 159 x 8 x 615 (mm) - Kích thước bao gồm nắp chụp: 159 x 8 x 730 (mm) - Áp suất an toàn của bình chứa: 250Bar - Áp suất khí nén khi đầy: 130Bar - Thể tích khí trong bình (Khi giải nén): 1.040 lít * Chuẩn kết nối: - Nối nhanh cơ khí: NTP G 1/4 – 6 mm hoặc tương đương Đạt tiêu chuẩn ISO 13485 hoặc tương đương. | 6 |  |  | Bình | 250
150 | Khóa ba ngã có dây 25cm | Các đầu khóa trong suốt. - Xoay 360 độ. - Mũi tên trên tay cầm giúp xác định hướng dòng chảy.- Tiệt trùng, dây 25cm. Tiêu chuẩn ISO 13485 hoặc tương đương | 6 |  |  | Cái | 9000
151 | Khóa ba ngã có dây 50cm | Các đầu khóa trong suốt. - Xoay 360 độ. - Mũi tên trên tay cầm giúp xác định hướng dòng chảy. - Tiệt trùng, dây 50cm. Tiêu chuẩn ISO 13485 hoặc tương đương | 6 |  |  | Cái | 4000
152 | Khóa ba ngã không dây | Khóa 3 chạc không có dây nối Đạt tiêu chuẩn ISO 13485 hoặc tương đương | 6 |  |  | Cái | 2000
153 | Khuôn đúc khối nến 15x15x5 mm Tissue-Tek (chất liệu thép không rỉ) | Khuôn đúc khối nến có nhiều kích thước, phù hợp với nhiều cỡ, mẫu mô khác nhau. Tiêu chuẩn ISO hoặc tương đương. | 6 |  |  | Cái | 12
154 | Kim cánh bướm, các cỡ | Đảm bảo vô khuẩn. Mũi kim sắc. Tiêu chuẩn ISO 13485 hoặc tương đương | 6 |  |  | Cây | 2000
155 | Kim châm cứu vô trùng dùng 01 lần, các cỡ | Các kích cỡ (Đường kính x Độ dài): 0.30 x 30 mm, 0.30 x 40 mm, 0.30 x 75 mm - Quy cách: Vỉ giấy, vỉ nhựa PE/PP bao phim từng cây một, - Cán kim (đốc kim): được cuốn bằng sợi thép không gỉ. - Thân kim châm cứu được chế tạo bằng sợi thép không gỉ - Kim châm cứu dùng một lần, là sản phẩm vô trùng Chứng chỉ chất lượng của nhà sản xuất: ISO 13485 hoặc tương đương | 4 |  |  | Cây | 150000
156 | Kim châm cứu kích thước 20mm | Kích cỡ 0.40x200mm. Tiêu chuẩn ISO hoặc tương đương | 4 |  |  | Cái | 3000
157 | Kim chích máu (Kim lacet) | Kim chích máu. Đạt tiêu chuẩn ISO 13485 hoặc tương đương | 6 |  |  | Cái | 400
158 | Kim chích thử đường máu mao mạch | Tiêu chuẩn ISO 13485 hoặc tương đương | 6 |  |  | Cái | 5000
159 | Kim chọc dò tủy sống các số | Chuôi kim trong suốt + Thiết kế lăng kính pha lê phản quang trong chuôi kim giúp nhận biết nhanh và dễ dàng hiện dịch não tủy chảy ra. Que thông nòng có màu theo quy ước. Đầy đủ các số G18, G20, G22, G25, G27. Tiêu chuẩn ISO 13485 hoặc tương đương | 3 |  |  | Cái | 3000
160 | Kim chọc dò tủy xương 16G-18G | Kim chọc tủy xương 16G-18G, dùng 1 lần cho người lớn. Chiều dài kim >=40mm, điều chỉnh được từ 23- 46mm. Đạt tiêu chuẩn ISO 13485 hoặc tương đương | 6 |  |  | Cái | 50
161 | Kim gây tê đám rối thần kinh tối đa hoá độ cản âm dài 100mm | Kim gây tê đám rối thần kinh, mặt vát 30 độ, các cỡ, tối đa hóa độ cản âm. Tiêu chuẩn ISO 13485 hoặc tương đương | 3 |  |  | Cái | 500
162 | Kim khâu | Kim tròn, kim tam giác các cỡ.Tiêu chuẩn ISO 13485 hoặc tương đương | 6 |  |  | Cây | 200
163 | Kim luồn tĩnh mạch 18G | Kim luồn tĩnh mạch có cánh, có cửa chích thuốc, Tiêu chuẩn: ISO 13485 hoặc tương đương | 6 |  |  | Cái | 2000
164 | Kim luồn tĩnh mạch 20G-22G | Kim luồn tĩnh mạch có cánh, có cửa chích thuốc, Tiêu chuẩn: ISO 13485 hoặc tương đương | 6 |  |  | Cái | 25000
165 | Kim luồn tĩnh mạch 24G x 3/4'' (0,7x19mm) | Kim luồn tĩnh mạch có cánh, có cứa chích thuốc, Tiêu chuẩn: ISO 13485 hoặc tương đương. | 6 |  |  | Cái | 15000
166 | Kim luồn tĩnh mạch 24G (Introcan hoặc tương đương) | Có đầu bảo vệ bằng kim loại dạng lò xo gồm 2 cánh tay đòn bắt chéo nhau - Cathether nhựa Có 4 đường cản quang ngầm. - Màng kị nước chống máu tràn ra khi thiết lập đường truyền - Kim luồn có cánh, không cửa, - Đường kính và độ dài catheter: 0.7mm x 19mm - Đạt tiêu chuẩn ISO 13485 hoặc tương đương | 2 |  |  | Cái | 20000
167 | Kim tiêm các số (18,20,22,23G) | Kim các số, vỉ đựng kim có chỉ thị màu phân biệt các cỡ kim. Đảm bảo vô khuẩn. Tiêu chuẩn ISO 13485 hoặc tương đương | 5 |  |  | Cái | 270000
168 | Kim tiêm 22G | Kim số 22G, vỉ đựng kim . Đảm bảo vô khuẩn. Tiêu chuẩn ISO 13485 hoặc tương đương | 5 |  |  | Cây | 1000
169 | Kít thử thời gian đông máu | Kít thử dùng cho máy đo thời gian đông máu . Tiêu chuẩn ISO 13485 hoặc tương đương | 3 |  |  | Bộ | 40
170 | Lam kính mài | Vật liệu : Thủy tinh trong suốt, đầu mài nhám, kích thước: 25,4mmx76mm, dày 1mm-1,2mm. TTiêu chuẩn ISO 13485 hoặc tương đương | 6 |  |  | Cái | 21600
171 | Lamen 22 x 22 mm | Lamen chống mốc. Tiêu chuẩn ISO 13485 hoặc tương đương | 3 |  |  | Cái | 8000
172 | Lamen 22 x 40 mm | Lamen chống mốc. Tiêu chuẩn ISO 13485 hoặc tương đương | 3 |  |  | Cái | 5000
173 | Lọ đựng mẫu phân | Lọ đựng phân: nhựa PS, trắng trong, nắp màu vàng, có thìa lấy phân bên trong. Tiêu chuẩn ISO hoặc tương đương. | 6 |  |  | Cái | 5000
174 | Lọ lấy bệnh phẩm nắp vàng có nhãn | Lọ đựng mẫu bệnh phẩm : nhựa PS, trắng trong, nắp màu vàng, có nhãn. Tiêu chuẩn ISO hoặc tương đương. | 6 |  |  | Cái | 3000
175 | Lọ lấy mẫu vô trùng 50ml có nắp | Lọ nhựa PS trắng trong, dung tích 50ml. Có nhãn màu. Tiêu chuẩn ISO hoặc tương đương | 6 |  |  | Cái | 3000
176 | Lọ lấy mẫu vô trùng nắp đỏ | Lọ lấy mẫu vô trùng nắp đỏ: nhựa PS, trắng trong, nắp màu đỏ, tiệt trùng, có nhãn. Tiêu chuẩn ISO hoặc tương đương. | 6 |  |  | Cái | 2000
177 | Mask gây mê người lớn | Mặt nạ gây mê có van bơm với màng silicon mềm mại thoải mái, mặt nạ size người lớn. Tiêu chuẩn ISO hoặc tương đương. | 6 |  |  | Cái | 50
178 | Mask gây mê trẻ em, sơ sinh | Mặt nạ gây mê có van bơm với màng silicon mềm mại thoải mái, mặt nạ size trẻ em, sơ sinh. Tiêu chuẩn ISO hoặc tương đương. | 6 |  |  | Cái | 30
179 | Mask khí dung người lớn | Mask khí dung (mask + dây + bầu). Tiêu chuẩn ISO hoặc tương đương | 5 |  |  | Cái | 1500
180 | Mask khí dung trẻ em | Mask khí dung (mask + dây + bầu). Tiêu chuẩn ISO hoặc tương đương | 5 |  |  | Cái | 1500
181 | Mask thở oxy người lớn | Mask thở oxy người lớn có túi chất liệu nhựa. Tiêu chuẩn ISO hoặc tương đương | 6 |  |  | Cái | 800
182 | Mask thở oxy trẻ em | Mask thở oxy trẻ em có túi chất liệu nhựa. Tiêu chuẩn ISO hoặc tương đương | 6 |  |  | Cái | 300
183 | Mũ phẫu thuật vô trùng | Chất liệu vải không dệt, vô trùng. Tiêu chuẩn ISO hoặc tương đương | 6 |  |  | Cái | 30000
184 | Nẹp cổ cứng | Làm từ chất liệu mút và Có khóa Velcro, khuôn nhưa định hình thiết kế gồm 2 mảnh riêng biệt. Sử dụng cho các chấn thương đốt sống cổ, sau phẫu thuật, có khuôn nhựa tạo lỗ có thể luồn ống nội khí quản.Tiêu chuẩn ISO hoặc tương đương. | 5 |  |  | Cái | 100
185 | Nẹp cổ mềm | Chức năng: Cố định đốt sống cổ. Chất liệu mút mềm, khóa Velcro, hệ thống dán xé. Tiêu chuẩn ISO hoặc tương đương | 5 |  |  | Cái | 30
186 | Nẹp đùi | 2 thanh nhôm, bộ dán xé Velcro, mút dệt kim dày 2 -> 3mm, cỡ 5 -> 8.Tiêu chuẩn ISO hoặc tương đương | 6 |  |  | Cái | 500
187 | Nẹp gỗ cố định xương ( tay, chân) | Làm bằng chất liệu gỗ. Các cỡ | 6 |  |  | Bộ | 20
188 | Nẹp lưng | Gồm thanh nẹp đàn hồi được uốn theo đường cong cơ thể và chất liệu chun thoáng khí, Hai dây chun ở hai bên có tác dụng bó chặt sản phẩm vào vùng thắt lưng.Tiêu chuẩn ISO hoặc tương đương | 6 |  |  | Cái | 100
189 | Nẹp lưng cao | Gồm thanh nẹp đàn hồi được uốn theo đường cong cơ thể và chất liệu chun thoáng khí, Hai dây chun ở hai bên có tác dụng bó chặt sản phẩm vào vùng thắt lưng. Tiêu chuẩn ISO hoặc tương đương | 6 |  |  | Cái | 150
190 | Nẹp lưng thấp | Gồm thanh nẹp đàn hồi được uốn theo đường cong cơ thể và chất liệu chun thoáng khí, Hai dây chun ở hai bên có tác dụng bó chặt sản phẩm vào vùng thắt lưng. Tiêu chuẩn ISO hoặc tương đương | 6 |  |  | Cái | 80
191 | Nẹp vải cẳng tay | Nẹp cánh cẳng tay trái/ phải: thanh nhựa dài 25cm, thanh nhôm dài 50cm, bộ dán xé Velcro, mút dệt kim dày 2 -> 3mm. Tiêu chuẩn ISO hoặc tương đương | 6 |  |  | Cái | 500
192 | Nhiệt kế điện tử | Nhựa PEHD, hiển thị số. Tiêu chuẩn ISO hoặc tương đương. | 6 |  |  | Cái | 20
193 | Nhiệt kế thủy ngân | Nhiệt kế thủy ngân. Đạt Tiêu chuẩn ISO 13485 hoặc tương đương | 6 |  |  | Cái | 300
194 | Nội khí quản lò xo mềm (5,5; 6; 6.5) | Ống đặt nội khí quản với thân ống phủ silicon. Đạt tiêu chuẩn ISO hoặc tương đương | 6 |  |  | Bộ | 50
195 | Nút chặn kim luồn | Vô trùng; Không độc hại; Màu trắng; Kích thước: + Chiều dài: 9mm (±10%),+ Đường kính: 10mm (±10%). Tiêu chuẩn ISO hoặc tương đương | 6 |  |  | Cái | 2500
196 | Ống dẫn lưu đường mật qua da | Bộ catheter dẫn lưu qua da được phủ ngoài bằng lớp ái nước. -Có nòng sắt bên trong, có khóa ở đầu ngoài dẫn lưu. - Có điểm đánh dấu cản quang ở đầu - Được sử dụng trong các trường hợp can thiệp và dẫn lưu tạng. - Dẫn lưu có nhiều lỗ bên, có kim chọc đi cùng bộ, đầu Sonde có hình tròng xoáy kiểu Pigtail. - Làm bằng chất liệu Polyurethane. Có các size từ 6F, 8F, 9F, 10F, 12F, 14F. Tiêu chuẩn ISO 13485 hoặc tương đương | 6 |  |  | Cái | 40
197 | Ống dẫn lưu ổ bụng | Dùng để thải dịch, dẫn lưu. Chất liệu nhựa PVC. Tiệt trùng. Đường kính trong 5.0/7.0mm, đường kính ngoài 7.0/10.0mm. Tiêu chuẩn ISO 13485 hoặc tương đương | 6 |  |  | Cái | 500
198 | Ống Efpendorj(Microtyp) dùng trong XN sinh hóa | Dùng trong xét nghiệm sinh hóa ( không vô trùng). Tiêu chuẩn ISO 13485 hoặc tương đương | 6 |  |  | Cái | 20000
199 | Ống hút nha khoa | Ống hút nước bọt nha khoa-chất liệu nhựa trong, mềm, dẻo, dễ định vị theo hướng mong muốn, sử dụng 1 lần.Tiêu chuẩn ISO hoặc tương đương. | 6 |  |  | Cái | 6000
200 | Ống mở khí quản 2 nòng không bóng có cửa số | Ống mở khí quản 2 nòng không bóng, có cửa sổ lưu lâu ngày số 4CFN, 6CFN, 8CFN hoặc tương đương. Tiêu chuẩn ISO 13485 hoặc tương đương | 4 |  |  | Cái | 50
201 | Ống nghe | Chất liệu tai nghe bằng Inox không từ tính, chất liệu ống bằng cao su. Tiêu chuẩn ISO 13485 hoặc tương đương | 6 |  |  | Bộ | 50
202 | Ống nghiệm Falcon 15ml đáy nhọn | Ống nghiệm Falcon 15ml đáy nhọn. Vật liệu: PolyPropylene. Đường kính: 17 mm. Dài 120 mm.Tiêu chuẩn ISO hoặc tương đương | 6 |  |  | Cái | 2000
203 | Ống nghiệm nhựa trắng sạch (có nắp) | Nhựa trắng sạch (có nắp) 5 ml. Tiêu chuẩn ISO hoặc tương đương | 6 |  |  | Cái | 10000
204 | Ống nghiệm nhựa trắng sạch (không nắp) | Nhựa trắng sạch (không nắp) 5 ml. Tiêu chuẩn ISO hoặc tương đương | 6 |  |  | Cái | 20000
205 | Ống nghiệm thủy tinh không nắp | Ống nghiệm thủy tinh không nắp các cỡ.Tiêu chuẩn ISO hoặc tương đương. | 6 |  |  | Cái | 500
206 | Ống nối dây máy thở | Ống nối dây máy thở có van lấy mẫu khí để đo nồng độ CO2 khi cần thiết,chất liệu nhựa, co dãn linh hoạt an toàn cho bệnh nhân. Thông số kỹ thuật: + Đường kính trong 22 mm đối với người lớn + Có các đầu nối tiêu chuẩn quốc tế (đường kính ngoài 22 mm, đường kính trong 15 mm) để kết nối máy thở với ống nội khí quản (ETT), ống mở khí quản, hoặc các dụng cụ không xâm lấn khác. Tiêu chuẩn ISO hoặc tương đương. | 6 |  |  | Cái | 200
207 | Ống nội khí quản sử dụng một lần có bóng | Chất liệu: nhựa PVC, đầu nối tiêu chuẩn 15mm, có bóng Có các cỡ từ 2.5 – 8 . Tiêu chuẩn ISO hoặc tương đương | 6 |  |  | Cái | 3000
208 | Ống nội khí quản sử dụng một lần không bóng | Chất liệu: nhựa PVC, đầu nối tiêu chuẩn 15mm, không bóng Có các cỡ từ 2.5 – 8 . Tiêu chuẩn ISO hoặc tương đương | 6 |  |  | Bộ | 150
209 | Ống nội phế quản 2 nòng trái/phải | Ống thông chèn khí phế quản 2 nòng trái phải - Chất liệu polyvinyclorua (PVC) - Có 04 dây hút đàm đi kèm - Tiệt khuẩn - Tiêu chuẩn ISO hoặc tương đương | 6 |  |  | Cái | 10
210 | Oxy lỏng tinh khiết dùng trong y tế | Oxy lỏng dùng trong y tế, hàm lượng > 99,6%. Tiêu chuẩn ISO 13485 hoặc tương đương. | 6 |  |  | Kg | 200000
211 | Phin lọc vi khuẩn các loại | Lọc khuẩn, hiệu quả lọc > 99.99%. Tiêu chuẩn ISO hoặc tương đương. | 6 |  |  | Cái | 4000
212 | Quả bóp huyết áp kế | Chất liệu cao su, mềm, có tính đàn hồi tốt. Tiêu chuẩn ISO hoặc tương đương | 6 |  |  | Cái | 50
213 | Que lấy mẫu tế bào (Spatula hoặc tương đương) | Được làm bằng gỗ thông đã trích nhựa. Dùng để lấy tế bào và dịch cổ tử cung. Tiêu chuẩn ISO hoặc tương đương | 6 |  |  | Cái | 500
214 | Que thử độ cứng trong nước chạy thận nhân tạo | Que thử cho phép kiểm tra bán định lượng về chỉ số độ cứng của nước. Độ cứng được sử dụng để mô tả tổng nồng độ của các Mg và Ca. Thể hiện bằng đơn vị ppm và CACO3. Test strip và các khối màu ở các mức độ 0, 10, 15, 50 và 120 ppm (tương ứng với 0, 0.6, 1.5, 3 và 7 hạ/ gollon tương ứng). Tiêu chuẩn ISO hoặc tương đương | 6 |  |  | Test | 600
215 | Que thử hàm lượng Clo trong nước chạy thận nhân tạo | Để đo mức độ clo thấp (chloramines/clo tự do) trong nước cấp dùng để chạy thận và cũng cho biết nồng độ Clo (chất tẩy Clo) tồn dư trong dung dịch đã sử dụng để súc rửa đường ống sau khi khử trùng thiết bị thẩm tách máu. Có thể kiểm tra nước với các nồng độ: 0, 0.1, 0.5 và 3ppm Thời gian kiểm tra và đọc kết quả ≤35 giây. Tiêu chuẩn ISO hoặc tương đương | 6 |  |  | Test | 600
216 | Que thử hiệu năng Acid trong nước chạy thận nhân tạo | Dùng để thử “hiệu lực”; “hiệu năng” hoặc nồng độ của axit peracetic trong chất khử khuẩn cơ bản có chứa axit peracetic/hydrogen peroxide được dùng để khử khuẩn quả lọc Có thể kiểm tra nồng độ Peracetic Acide từ: 400, 600 và 800 ppm Thời gian kiểm tra và đọc kết quả ≤ 12 giây. Tiêu chuẩn ISO hoặc tương đương | 6 |  |  | Test | 600
217 | Que thử tồn dư peroxide | Đạt tiêu chuẩn ISO 9001:2015 và ISO 13485:2003 hoặc tương đương Dùng để kiểm tra nồng độ của chất khử khuẩn acid peracetic/ peroxide đã được giảm xuống mức an toàn sau khi rửa quả lọc, máy chạy thận nhân tạo hoặc hệ thống xử lý nước Có thể kiểm tra nồng độ Hydrogen Peroxide từ: 0, 1, 3, 5 và 10 ppm Thời gian kiểm tra và đọc kết quả ≤ 20 giây Không dùng Que thử để kiểm tra nồng độ Hydrogen Peroxide lớn hơn 20 ppm. Tiêu chuẩn ISO hoặc tương đương. | 3 |  |  | Test | 1200
218 | Sáp cầm máu xương | Vật liệu cầm máu Bonewax hoặc tương đương. Tiêu chuẩn ISO hoặc tương đương | 3 |  |  | Miếng | 300
219 | Sonde dạ dày số 10 không nắp | Ống thông dạ dày số 14 không nắp. Tiêu chuẩn ISO hoặc tương đương | 5 |  |  | Cái | 200
220 | Sonde dạ dày số 12 không nắp | Ống thông dạ dày số 16 không nắp. Tiêu chuẩn ISO hoặc tương đương | 5 |  |  | Cái | 200
221 | Sonde dạ dày số 14 không nắp | Ống thông dạ dày số 14 không nắp. Tiêu chuẩn ISO hoặc tương đương | 5 |  |  | Cái | 700
222 | Sonde dạ dày số 16 không nắp | Ống thông dạ dày số 16 không nắp. Tiêu chuẩn ISO hoặc tương đương | 5 |  |  | Cái | 3000
223 | Sonde dạ dày số 18 không nắp | Ống thông dạ dày số 18 không nắp. Tiêu chuẩn ISO hoặc tương đương. | 6 |  |  | Cái | 200
224 | Sonde dạ dày số 6 đầu nhỏ có nắp dùng cho trẻ em | Dùng cho trẻ em 6Fr (đường kính trong 2mm), dài 50cm, vạch đánh dấu tại 20, 30 cm, có 2 mắt phụ, đầu ống được mài nhẵn. Chất liệu PVC mềm, dẻo, trơn giảm tổn thương niêm mạc. Tiêu chuẩn ISO hoặc tương đương | 6 |  |  | Cái | 600
225 | Sonde dạ dày số 8 có nắp | Ống thông dạ dày số 8 có nắp. Tiêu chuẩn ISO hoặc tương đương | 5 |  |  | Cái | 200
226 | Sonde Double J (Stent niệu quản), 7Fr-26 cm | Các cỡ, dài 26 cm, 1c/gói, vô trùng, mấu dây đôi, thông 2 đầu,chất liệu polyurethane. Tiêu chuẩn ISO hoặc tương đương | 3 |  |  | Cái | 200
227 | Sonde Foley 2 nhánh vô trùng số 8 | Làm bằng cao su tự nhiên, được phủ silicon trong và ngoài ống, trơn láng, đầu ống bo tròn dễ luồn.Tiêu chuẩn ISO hoặc tương đương | 6 |  |  | Cái | 50
228 | Sonde Foley 2 nhánh vô trùng số 10 | Làm bằng cao su tự nhiên, được phủ silicon trong và ngoài ống, trơn láng, đầu ống bo tròn dễ luồn.Tiêu chuẩn ISO hoặc tương đương | 6 |  |  | Cái | 80
229 | Sonde Foley 2 nhánh vô trùng số 14 | Làm bằng cao su tự nhiên, được phủ silicon trong và ngoài ống, trơn láng, đầu ống bo tròn dễ luồn.Tiêu chuẩn ISO hoặc tương đương | 6 |  |  | Cái | 1000
230 | Sonde Foley 2 nhánh vô trùng số 16 | Làm bằng cao su tự nhiên, được phủ silicon trong và ngoài ống, trơn láng, đầu ống bo tròn dễ luồn.Tiêu chuẩn ISO hoặc tương đương | 6 |  |  | Cái | 4000
231 | Sonde Foley 2 nhánh vô trùng số 20 | Làm bằng cao su tự nhiên, được phủ silicon trong và ngoài ống, trơn láng, đầu ống bo tròn dễ luồn. Tiêu chuẩn ISO hoặc tương đương | 6 |  |  | Cái | 200
232 | Sonde Foley 2 nhánh vô trùng số 22 | Làm bằng cao su tự nhiên, được phủ silicon trong và ngoài ống, trơn láng, đầu ống bo tròn dễ luồn. Tiêu chuẩn ISO hoặc tương đương | 6 |  |  | Cái | 200
233 | Sonde Foley 2 nhánh vô trùng số 24 | Làm bằng cao su tự nhiên, được phủ silicon trong và ngoài ống, trơn láng, đầu ống bo tròn dễ luồn. Tiêu chuẩn ISO hoặc tương đương | 6 |  |  | Cái | 400
234 | Sonde Foley 3 nhánh các số | Làm bằng cao su tự nhiên, được phủ silicon trong và ngoài ống, trơn láng, đầu ống bo tròn dễ luồn, dung tích bóng 10-30ml/cc.Tiêu chuẩn ISO hoặc tương đương | 6 |  |  | Cái | 150
235 | Sonde hậu môn | Làm từ nhựa PVC tráng Silicone.Tiêu chuẩn ISO hoặc tương đương. | 6 |  |  | Cái | 100
236 | Sonde Nelaton vô trùng số 14, 16 | Sonde Nelaton bằng cao su., Đầu thon mịn của ống thông tạo điều kiện dễ dàng đưa vào niệu đạo. Tiêu chuẩn ISO hoặc tương đương | 6 |  |  | Cái | 1000
237 | Tăm bông lấy mẫu bệnh phẩm (Mẫu hầu họng) | Đầu bông làm bằng vật liệu sợi tổng hợp, đầu lấy mẫu làm bằng vật liệu y tế, đường kính 3mm, dài 20mm, tổng chiều dài 140-150mm.Tiêu chuẩn ISO hoặc tương đương. | 6 |  |  | Cái | 5000
238 | Tăm bông lấy mẫu bệnh phẩm (Mẫu tỵ hầu) | Thân bằng nhựa, đầu lấy mẫu bằng sợi tổng hợp; không chứa DNase, Rnase-free, AND người, chất ức chế PCR. Vô trùng.Tiêu chuẩn ISO hoặc tương đương. | 6 |  |  | Cái | 20000
239 | Tăm bông vô trùng | Que gòn xét nghiệm đã tiệt trùng. Tiêu chuẩn ISO hoặc tương đương | 6 |  |  | Cây | 6000
240 | Tấm trải nylon phẫu thuật vô trùng, 100 x 130 cm | Vô trùng, Kích thước: 100cm x 130cm. Tiêu chuẩn ISO hoặc tương đương | 6 |  |  | Cái | 20000
241 | Test kiểm soát tiệt trùng hơi nước | Thiết kế dạng que giấy dài có vạch mực chỉ thị hóa học. Vạch mực chỉ thị sẽ chuyển màu từ trắng qua đen sau khi qua quá trình xử lý tiệt trùng hơi nước Sử dụng với nhiệt độ hấp 121 độ C hoặc 134 độ C. Tiêu chuẩn ISO hoặc tương đương | 3 |  |  | Miếng | 4800
242 | Test kiểm tra hóa học | Thiết kế nhỏ gọn với bấc giấy và mực khô sẽ tan chảy trong quá trình hấp tiệt trùng. Khi đạt đủ 3 điều kiện về nhiệt độ cần thiết - thời gian - áp suất hơi nước, túi mực sẽ tan chảy và thấm vô bấc giấy hình thành vạch chỉ thị hóa học. Tiêu chuẩn ISO hoặc tương đương | 3 |  |  | Miếng | 3000
243 | Test kiểm tra thiết bị | Tấm thử dạng Bowie - Dick không chứa chì với độ an toàn cao tuân theo tiêu chuẩn chất lượng nhằm kiểm tra chất lượng lò hấp tiệt trùng hút chân không hoặc tương đương. Tiêu chuẩn ISO hoặc tương đương | 3 |  |  | Miếng | 300
244 | Túi dẫn lưu nước tiểu 2000ml | Túi dẫn lưu nước tiểu 2000ml. Tiêu chuẩn ISO hoặc tương đương | 6 |  |  | Cái | 7000
245 | Túi đựng bệnh phẩm nội soi 12x17cm vô trùng | Túi đựng bệnh phẩm nội soi 12x17cm, vô trùng. Tiêu chuẩn ISO hoặc tương đương | 6 |  |  | Cái | 200
246 | Túi ép tiệt trùng dẹp 300mm x 200m | Gồm 2 lớp: 1 lớp giấy và 1 lớp film. Lớp giấy 60gsm, có độ bền cơ học cao, đảm bảo vi khuẩn không xâm nhập sau 1 lần tiệt trùng. Màng film hai lớp: PET dày khoảng 12 µm và CPP dày khoảng 40 µm. Tiêu chuẩn ISO hoặc tương đương | 5 |  |  | Cuộn | 40
247 | Túi ép tiệt trùng loại dẹp 150mm x 200m | Gồm 2 lớp: 1 lớp giấy và 1 lớp film. Lớp giấy 60gsm, có độ bền cơ học cao, đảm bảo vi khuẩn không xâm nhập sau 1 lần tiệt trùng. Màng film hai lớp: PET dày khoảng 12 µm và CPP dày khoảng 40 µm | 5 |  |  | Cuộn | 20
248 | Túi ép tiệt trùng loại dẹp 200mm x 200m | Gồm 2 lớp: 1 lớp giấy và 1 lớp film. Lớp giấy 60gsm, có độ bền cơ học cao, đảm bảo vi khuẩn không xâm nhập sau 1 lần tiệt trùng. Màng film hai lớp: PET dày khoảng 12 µm và CPP dày khoảng 40 µm. Tiêu chuẩn ISO hoặc tương đương | 5 |  |  | Cuộn | 80
249 | Túi ép tiệt trùng loại dẹp 75mm x 200m | Chất liệu: Giấy y tế ( Medical Kraft paper ) màu trắng, không mùi, không độc, không tơ sợi, đã được tẩy sạch, và nhựa plastic PET/PP, chịu nhiệt 121 -140 độC. Tiêu chuẩn ISO hoặc tương đương | 5 |  |  | Cuộn | 10
250 | Túi máu ba 250ml (có cổng chân không (vacuum) lấy mẫu) | Túi máu ba 250 ml, túi máu ba gồm 3 túi máu đơn được kết nối với nhau thành một hệ thống vô trùng. - Túi 1 có dung tích 250 ml chứa dung dịch chống đông; - Túi 2 có dung tích 250 ml . - Túi 3 có dung tích 250 ml chứa dung dịch chống đông SAG-M. - Chiều dài dây nối giữa các túi khoảng: 295 mm; - Kim lấy máu có phủ silicone 2 lớp, siêu nhẵn - Góc túi tròn, có các lỗ rìa túi để treo túi., - Có cổng chân không lấy mẫu, Đạt tiêu chuẩn: ISO 13485 hoặc tương đương | 4 |  |  | Túi | 3500
251 | Túi máu ba 350 ml | Bao gồm 03 túi, thể tích 350ml và chiều cao bên trong túi có kích thước 160±5mm. - Đạt tiêu chuẩn ISO 13485 hoặc tương đương | 3 |  |  | Túi | 250
252 | Túi máu đơn 250 ml | Thể tích 250ml và chiều cao bên trong túi có kích thước 130±5mm. Túi có 35ml dung dịch chống đông . Ống dây nhận máu: dài khoảng 980 mm, đường kính ngoài khoảng 4,4mm và đường kính trong khoảng 3mm. . Có kẹp dây - Đạt tiêu chuẩn ISO 13485 hoặc tương đương | 3 |  |  | Túi | 100
253 | Túi trữ khí Oxy | Thể tích 42 Lít. Tiêu chuẩn ISO hoặc tương đương | 6 |  |  | Cái | 40
254 | Urgo Derm | Kích thước : 10cm x 10m. Sợi polyester nền không đan dệt, thông thoáng, co giãn, phủ keo acrylic. Có kiểm tra vi sinh.Tiêu chuẩn ISO hoặc tương đương. | 4 |  |  | Cuộn | 50
255 | Vật liệu cầm máu Merocel hoặc tương đương | Miếng cầm máu mũi KT 80 x 20 x 15mm loại có dây, được nén ép trong túi tiệt trùng, có thể cắt định hình theo nhu cầu thực tế. Chất liệu PVA (polyvinylacetat). Sử dụng trong phẫu thuật mũi xoang, hốc mũi với tốc độ cầm máu nhanh, thấm hút tốt có thể lên tới trên 20 lần trọng lượng ban đầu. Tiêu chuẩn ISO hoặc tương đương | 3 |  |  | Miếng | 100
256 | Vật liệu cầm máu Surgicel hoặc tương đương | Gạc cầm máu KT 10 x 20cm được sản xuất từ 100% oxy hóa cellulose tái sinh (100% oxidized regenerated cellulose) có nguồn gốc thực vật. Cầm máu nhanh, hiệu quả phù hợp sử dụng trong các phẫu thuật khác nhau. Có thể cắt định hình theo nhu cầu sử dụng. Hấp thụ hoàn toàn 2-3 tuần. Đóng gói tiệt trùng. Tiêu chuẩn ISO13485 hoặc tương đương | 3 |  |  | Miếng | 200
257 | Vật liệu nút mạch hạt nhựa PVA | Hạt nút mạch Embozene Color Advanced Microspheres, 2ml.Tiêu chuẩn ISO, CE hoặc tương đương. | 3 |  |  | Miếng/thỏi/lọ | 5
258 | Vật liệu xốp cầm máu tự tiêu | Miếng cầm máu bằng gelatin dạng bọt xốp màu trắng tiệt trùng, không tan 7x5x1cm. Tiêu chuẩn ISO hoặc tương đương | 3 |  |  | Miếng | 600
259 | Vòng đeo tay bệnh nhân các cỡ, các màu | Vòng đeo tay có bảng tên dành cho bệnh nhân | 6 |  |  | Cái | 15000
260 | Vòng tránh thai | Dụng cụ vô trùng đặt vào tử cung để tránh thai, hình chữ T bằng nhựa dẻo, có ống đồng khoảng 66.5 mg (ở 2 ngành ngang và ngành dọc), có dây có cuối ngành dọc giúp lấy ra dễ dàng, có thước đo và ống đặt. Tiêu chuẩn ISO hoặc tương đương | 6 |  |  | Cái | 250
Nhóm vật tư tiêu hao và thay thế các kỹ thuật chuyên khoa
Vật tư chuyên khoa Mắt
261 | Dao mổ Phaco 15 độ | Chất liệu: Thép không gỉ. Tạo độ mở rộng 15 độ, góc tạo độ sâu từ 3-5mm. Tay cầm nhựa. Đóng gói: trong túi tiệt trùng vô khuẩn. Tiêu chuẩn ISO hoặc tương đương | 3 |  |  | Cái | 100
262 | Dao mổ Phaco 2.85mm | Lưỡi dao làm bằng thép không rỉ, không gây chói. - Tay cầm nhựa - Kích thước 2.85mm. Có nắp an toàn bảo vệ. - Hàng hoá đạt tiêu chuẩn chất lượng ISO 13485 tương đương | 3 |  |  | Cái | 100
263 | Dịch nhầy dùng trong phẫu thuật đục thủy tinh thể | Dịch nhầy dùng trong phẫu thuật mắt Curagel 2%, 2ml. Tiêu chuẩn ISO 13485 hoặc tương đương | 3 |  |  | Hộp | 300
264 | Dung dịch nhuộm bao nhãn khoa | Thành phần có trypan blue 0.06% kết hợp với Natri chlorid và dung dịch đệm, đóng gói trong lọ vô khuẩn, dung tích 1 ml.Tiêu chuẩn ISO 13485 hoặc tương đương | 6 |  |  | Lọ | 200
265 | Miếng dán mi lớn | Băng film trong vô trùng cố định kim luồn TM trung tâm. * Băng dính - ôm sát vào da. Co giãn theo chuyển động của da. * Đóng gói vô trùng riêng từng miếng | 3 |  |  | Miếng | 300
266 | Thủy tinh thể nhân tạo mềm đơn tiêu cự kèm dụng cụ đặt nhân | Thủy tinh thể đặt sẵn trong cartridge - Thủy tinh thể nhân tạo mềm chất liệu hydrophobic acrylic - Thủy tinh thể lọc ánh sáng xanh và lọc tia cực tím - Thiết kế 4 càng - Tổng chiều dài kính: khoảng từ 10,75mm đến 11,00mm - Đường kính Optic: khoảng từ 5,75mm đến 6,00mm - Chỉ số khúc xạ:khoảng ≈1,52; - Chỉ số Abbe: khoảng ≈42 - Cung cấp kèm dụng cụ đặt nhân - Công suất khoảng: từ -10D đến 35D - Hàng hóa đạt tiêu chuẩn chất lượng: ISO13485 hoặc tương đương | 3 |  |  | Cái | 300
Vật tư răng hàm mặt
267 | Chỉ thép đk 0,2-0,4 mm | Chỉ thép mềm, đường kính 0,2-0,4mm chiều dài 5m. Tiêu chuẩn ISO 13485 hoặc tương đương | 6 |  |  | Cuộn | 5
268 | Chổi đánh bóng | Tiêu chuẩn ISO 13485 hoặc tương đương | 3 |  |  | cái | 1500
269 | Cọ quét keo | Tiêu chuẩn ISO 13485 hoặc tương đương | 6 |  |  | cái | 1500
270 | Côn trám bít ống tủy nha khoa | Côn trám bít ống tủy nha khoa: Gutta Percha (hoặc tương đương). Tiêu chuẩn ISO 13485 hoặc tương đương | 6 |  |  | Ống | 6000
271 | Dụng cụ nong giũa ống tủy bằng tay | Dụng cụ nong giũa ống tủy trong điều trị nội nha bằng tay - Chất liệu: thép không gỉ. - Kích thước: chiều dài làm việc từ 18 đến 25mm. - Cấu tạo: nhiều gai nhiều kích cỡ đường kính từ 0.01-0.03mm - Thích hợp với chu trình tiệt khuẩn khô hoặc hơi nước (nhiệt độ cao ở 132-134 độ).Tiêu chuẩn ISO hoặc tương đương | 6 |  |  | Cây | 600
272 | Dụng cụ tạo hình và vệ sinh ống tủy các cỡ | Dụng cụ tạo hình và vệ sinh ống tủy, Tay cầm bằng nhựa, lõi thép không rỉ. Reamer (hoặc tương đương) các cỡ, chiều dài 21mm. Tiêu chuẩn ISO 13485 hoặc tương đương | 6 |  |  | Cây | 300
273 | Kim đưa chất hàn răng vào ống tủy (Lentulo hoặc tương đương) các cỡ | Lentulo các cỡ, chiều dài 21/25mm.(Kim đưa chất hàn răng vào ống tủy dài 25mm).Tiêu chuẩn ISO 13485 hoặc tương đương | 6 |  |  | Cây | 240
274 | Kim nha khoa 27G | Răng khóa được thiết kế chắc chắn khi vặn kim vào. Kim sắc bén, nhọn, chiều dài từ 21/30mm. Tiêu chuẩn ISO 13485 hoặc tương đương | 6 |  |  | Cái | 4000
275 | Kim thăm dò (C-File hoặc tương đương) | C-File các cỡ chiều dài 25mm (Kim thăm dò). Tiêu chuẩn ISO 13485 hoặc tương đương | 3 |  |  | Cây | 240
276 | Mũi cắt xương (cắt răng khôn) | Tiêu chuẩn ISO 13485 hoặc tương đương | 3 |  |  | cây | 80
277 | Mũi khoan nha khoa( tròn, trụ, ngọn lửa) | Tiêu chuẩn ISO 13485 hoặc tương đương | 6 |  |  | cây | 150
278 | Mũi nong tủy các cỡ | Tay cầm bằng nhựa, lõi thép không rỉ, dài 18-25mm. Tiêu chuẩn ISO 13485 hoặc tương đương | 6 |  |  | Cây | 720
279 | Trâm gai trắng/vàng/xanh | Vật liệu nội nha bằng thép không gỉ, mềm, dẻo dai, độ nhám cao, chịu nhiệt cao, dễ tiệt khuẩn, nhiều màu, nhiều kích cỡ. Tiêu chuẩn ISO 13485 hoặc tương đương | 6 |  |  | Cây | 2000
Vật tư lọc máu
280 | Bộ dây lọc máu các loại, các cỡ | Tiêu chuẩn ISO 13485 hoặc tương đương | 3 |  |  | Bộ | 600
281 | Quả lọc, màng lọc máu định kỳ (thận nhân tạo HDF- Online) các loại các cỡ | 1 bộ/túi; Diện tích màng: 1,8m2. - Nguyên liệu: Polyethersulfone. Tiêu chuẩn ISO 13485 hoặc tương đương | 3 |  |  | Bộ | 600
282 | Bộ dây lọc máu thận nhân tạo | Bộ dây lọc máu thận nhân tạo, có 3 đầu đo: áp lực tĩnh mạch (PV) , áp lực động mạch (PA) , áp lực trước màng (PBE). Tiêu chuẩn ISO 13485 hoặc tương đương | 4 |  |  | Bộ | 4200
283 | Bộ quả lọc máu liên tục có gắn Heparin | Bề mặt quả lọc được xử lý và gắn polyethyleneimine, đây là lớp mang điện + và gắn lớp heparin. Màng lọc được phủ trước lớp heparin giảm thiểu đông màng. Sử dụng phù hợp máy Prismaplex hiện có tại bệnh viện. Tiêu chuẩn ISO 13485 hoặc tương đương | 3 |  |  | Bộ | 10
284 | Bộ quả siêu lọc huyết tương | Quả lọc trao đổi huyết tương kết nối sẵn với bộ dây dẫn, sử dụng được với máy Prismaflex/Gambro hiện có tại bệnh viện - Thể tích máu của cả bộ quả lọc: 127 ml ±10% - Diện tích màng hiệu dụng: 0,35 m2 - Chất liệu màng lọc dạng sợi rỗng: Polypropylene - Đạt tiêu chuẩn ISO 13485 hoặc tương đương | 3 |  |  | Bộ | 8
285 | Bộ quả siêu lọc máu dùng cho người lớn | Bộ quả lọc máu liên tục kèm dây máu cho người lớn, sử dụng được với máy Prismaflex/Gambro hiện có tại bệnh viện Quả lọc máu liên tục kèm bộ dây dẫn: Chất liệu: - Sợi lọc : Acrylonitrile và sodium methallyl sulfonate copolymer - Vỏ và đầu quả lọc: Polycarbonate - Vách đầu quả lọc: Polyurethane - Ống dẫn: PVC - Cartridge: PETG - Tiệt trùng - Đạt tiêu chuẩn ISO 13485 hoặc tương đương | 3 |  |  | Bộ | 120
286 | Bộ quả siêu lọc máu dùng cho trẻ em | Quả lọc máu liên tục kèm bộ dây dẫn. Quả lọc máu liên tục kèm bộ dây dẫn. - Diện tích màng hiệu dụng: 0,6 m2 - Tốc độ máu: 50 -180 ml / phút - Sử dụng phù hợp máy Prismaplex hiện có tại bệnh viện Tiêu chuẩn ISO 13485 hoặc tương đương | 1 |  |  | Bộ | 10
287 | Kim lọc thận nhân tạo 16G | Kim động tĩnh mạch 16G, kích cỡ: 1,5mm x25mm x300mm, cánh bướm xoay được, có khóa cài, đầu nối Luer-lock. Tiêu chuẩn ISO 13485 hoặc tương đương | 6 |  |  | Cái | 50000
288 | Màng lọc dịch thận nhân tạo Diasafe Plus hoặc tương đương | Diện tích màng khoảng 2,2m2. Chất liệu màng Polysulfone, chất liệu vỏ quả lọc Polypropylen, chất liệu đầu quả lọc Polyurethane. Tác dụng tạo dịch lọc máu siêu sạch. ONLINE tạo dịch bù cho phương pháp HF và HDF. Tiêu chuẩn ISO 13485 hoặc tương đương | 3 |  |  | Quả | 12
289 | Quả lọc hấp phụ | Vật liệu vỏ: PC - Vật liệu hấp phụ: Resin trung tính phổ rộng bản chất là chất đồng trùng hợp Styrene divinyl Benzen được Crosslinking 2 lần. - Vật liệu màng bọc hạt hấp phụ: Collodion - Phương thức khử trùng: Tia Gamma - Nguồn nhiệt: Không pyrogen - Thể tích hấp phụ: 130ml - Thể tích khoang máu 114ml - Diện tích hấp phụ: 52.000m2 - Lưu lượng máu tối đa: 200 - 250ml/ phút - Áp suất chịu đựng: ≤ 1000kPa -Tiêu chuẩn ISO 13485 hoặc tương đương | 2 |  |  | Bộ | 650
290 | Quả lọc thận 1.6m2 | Diện tích màng: 1,6m2. - Nguyên liệu: Polyethersulfone. Tiêu chuẩn ISO 13485 hoặc tương đương | 6 |  |  | Bộ | 4200
291 | Quả lọc thận trẻ em | Diện tích bề mặt cỡ: 0.8m² hoặc 0.9 m². Tiêu chuẩn ISO13485 hoặc tương đương | 6 |  |  | Bộ | 120
292 | Túi đựng dịch thải 5 lit | Được dùng để thu thập dịch thải trong khi thực hiện CRRT. Được trang bị đầu nối female Luer ở bên trong túi và ống để làm nơi dẫn lưu.Chất liệu: PVC, Thể tích: 5L, Tương thích với máy Prismaflex hiện có của bệnh viện. Tiêu chuẩn ISO hoặc tương đương | 3 |  |  | Cái | 20
Vật tư sử dụng chạy ECMO
293 | Phổi nhân tạo dùng cho trẻ em <20kg, bề mặt bên trong phủ hợp chất sinh học Balance gốc hydrophylic có tác dụng chống đông máu . | Bộ tim phổi nhân tạo dùng trong tuần hoàn ngoài cơ thể, diện tích màng trao đổi 0.67m2, lưu lượng máu trao đổi 0.1 -> 2 lít/phút. Tương thích với HỆ THỐNG TRAO ĐỔI OXY NGOÀI CƠ THỂ (MÁY ECMO)(Model: Bio-Console 560BC1 Speed Controllers, Hãng: Medtronic Perfusion Systems) đang sử dụng tại bệnh viện. Tiêu chuẩn ISO 13485 hoặc tương đương | 3 |  |  | Cái | 5
294 | Phổi nhân tạo dùng cho người lớn >40kg, bề mặt bên trong phủ hợp chất sinh học Trillium gốc hydrophylic có tác dụng chống đông máu | Bề mặt bên trong phủ hợp chất sinh học trillium gốc hydrophilic, có 3 màng lọc, van điều tiết áp lực âm/ dương, lưu lượng máu trao đổi 1-7lit/phút, áp lực trao đổi nước tối đa 30psi, diện tích bề mặt màng trao đổi khí 2.5m2, thể tích 4000ml.Tương thích với HỆ THỐNG TRAO ĐỔI OXY NGOÀI CƠ THỂ (MÁY ECMO)(Model: Bio-Console 560BC1 Speed Controllers, Hãng: Medtronic Perfusion Systems) đang sử dụng tại bệnh viện.Tiêu chuẩn ISO 13485 hoặc tương đương | 4 |  |  | Cái | 5
295 | Phổi nhân tạo cho bệnh nhân trên 40 kg có tích hợp lọc động mạch Affinity Fusion. | Bộ phổi nhân tạo với thể tích bình chứa máu 4.500ml, có van điều tiết áp lực âm/dương và vạch cảnh báo thể tích thấp nhất, Lưu lượng máu trao đổi 1 - 7 Lít/phút. Áp lực trao đổi nước tối đa 30psi. Diện tích bề mặt màng trao đổi khí 2,5m2.Tương thích với HỆ THỐNG TRAO ĐỔI OXY NGOÀI CƠ THỂ (MÁY ECMO)(Model: Bio-Console 560BC1 Speed Controllers, Hãng: Medtronic Perfusion Systems) đang sử dụng tại bệnh viện. Tiêu chuẩn ISO 13485 hoặc tương đương | 4 |  |  | Cái | 5
296 | Bộ dây phổi nhân tạo tuần hoàn ngoài cơ thể |  | 6 |  |  | Cái | 20
297 | Cannula ECMO tĩnh mạch 1 nòng các cỡ | Phủ chất chống đông máu Bioline- Thời gian sử dụng lên đến 30 ngày khi dùng với bộ phổi HLS hoặc PLS- Bộ gồm cannula, dụng cụ đặt, dây hỗ trợ cố định ống, miếng dán cố định bằng nhựa- Các cỡ đường kính từ 19Fr đến 29Fr, chiều dài 38cm hay 55cm- Chất liệu của các chi tiết:o Cannula: polyurethane (PUR), thép không rỉo Dụng cụ đặt: polypropylene (PP), không chứa phthalate, polyvinyl chloride (PVC-P) dẻo với BaSO4, không chứa DEHP- Tiệt khuẩn- Tiêu chuẩn ISO/CE | 4 |  |  | Cái | 15
298 | Canuyn động mạch ECMO | Phủ chất chống đông máu Bioline- Thời gian sử dụng lên đến 30 ngày khi dùng với bộ phổi HLS hoặc PLS- Bộ gồm cannula, dụng cụ đặt, dây hỗ trợ cố định, miếng dán cố định bằng nhựa- Các cỡ đường kính từ 15Fr đến 23Fr, chiều dài 15cm hay 23cm- Chất liệu của các chi tiết:o Cannula: polyurethane (PUR), thép không rỉo Dụng cụ đặt: polypropylene (PP), không chứa phthalate, polyvinyl chloride (PVC-P) dẻo với BaSO4, không chứa DEHP- Tiệt khuẩn- Tiêu chuẩn ISO/CE | 3 |  |  | Cái | 15
VẬT TƯ TIÊU HÓA, TIẾT NIỆU, MẠCH MÁU
299 | Đầu thắt tĩnh mạch thực quản | Đầu thắt bao gồm 6 vòng dây thun lắp sẵn vào 1 đầu silicone mềm, tương thích đường kính ngoài ống soi 9-11 mm, cấu trúc 1 hoặc 2 sợi kéo.Tiêu chuẩn ISO 13485 hoặc tương đương | 3 |  |  | Bộ | 30
300 | Băng đạn (Băng ghim) khâu cắt nối thẳng các cỡ dùng trong mổ mở | Băng đạn (ghim khâu) khâu cắt nối thẳng dùng trong phẫu thuật mổ mở các cỡ 60mm, 80mm, chiều cao ghim khoảng 3.8mm và 4.8mm, Tiêu chuẩn ISO 13485, CE hoặc tương đương | 1 |  |  | Cái | 200
301 | Dụng cụ khâu cắt nối thẳng dùng trong mổ mở | Dụng cụ khâu cắt dùng trong phẫu thuật mổ mở, gồm một tay súng 60mm, 80mm dùng với băng ghim tương ứng dài 60mm, 80mm. Chiều cao ghim từ 3,8mm- 4,8mm.Tiêu chuẩn ISO 13485, CE hoặc tương đương | 1 |  |  | Cái | 20
302 | Băng ghim dùng cho dụng cụ cắt nối thẳng trong phẫu thuật nội soi, các số | Băng ghim của dụng cụ khâu cắt nối thẳng nội soi đa năng 45mm/60mm làm bằng chất liệu titanium với 6 hàng ghim, chiều cao ghim đóng các cỡ 1mm; 1.5mm; 2mm. hoặc tương đương. Tiêu chuẩn ISO 13485, CE hoặc tương đương | 3 |  |  | Cái | 200
303 | Dụng cụ khâu cắt nối thẳng trong phẩu thuật nội soi | Dụng cụ khâu cắt nối nội soi gập góc, 45/60mm, đường kính cán 12mm, gập góc mỗi bên 45 độ, hàm đe bằng thép, lưỡi dao hình chữ C làm bằng thép, độ mở hàm 22mm. Tiêu chuẩn ISO 13485 hoặc tương đương | 2 |  |  | Bộ | 20
304 | Dụng cụ (máy) cắt nối tự động sử dụng trong kỹ thuật Longo (bao gồm cả vòng/ băng ghim khâu kèm theo) | Dụng cụ khâu cắt trĩ theo phương pháp Longo, Đường kính 33mm, 32 ghim titanium,. Chiều cao ghim khoảng 3.5mm và 4.8mm. Đầu đe rời, ống soi trong suốt, có chia vạch. Tiêu chuẩn ISO 13485 hoặc tương đương | 1 |  |  | Bộ | 20
305 | Dụng cụ khâu nối ruột tự động loại tròn | Dụng cụ khâu cắt nối ruột, thực quản tự động, đường kính 21mm, 25mm, 28mm,31mm, 33mm. Tiêu chuẩn ISO 13485 hoặc tương đương | 2 |  |  | Bộ | 30
306 | Bộ đốt laser nội mạch | Bộ dụng cụ đốt laser nội mạch gồm sợi quang, bề mặt lồi hình cầu, kim 21G, cây nong 4F dài 10cm, dây dẫn 45cm. Sử dụng tương thích với máy Venacure 1470 hiện có của bệnh viện. Tiêu chuẩn ISO 13485 hoặc tương đương | 3 |  |  | Bộ | 5
307 | Bộ mở bàng quang ra da qua nội soi có ống thông | Bộ mở bàng quang ra da bao gồm: dao rạch; troca bằng nhựa; kim đâm và ống foley silicone có sợi cản quang, không có đầu tip, 2 nhánh các size 12-18 Fr. Tiêu chuẩn ISO 13485 hoặc tương đương | 4 |  |  | Bộ | 10
308 | Rọ lấy sỏi | Dùng để gắp và lấy sỏi trong quá trình phẫu thuật nội soi tiết niệu. Kích cỡ 1.9Fr, dài 130cm, chất liệu Nitiol chống xoắn. Tiêu chuẩn ISO 13485 hoặc tương đương | 4 |  |  | Cái | 50
309 | Bộ nong thận dùng cho tán sỏi qua da | Size 8,10,12,14,16,18 Fr; 1 sheath, size 18 Fr; 1 dây dẫn, 0.035inch 45cm,80cm,100cm; 2 kim chọc 18G.Tiêu chuẩn ISO 13485 hoặc tương đương | 3 |  |  | Bộ | 30
310 | Ống soi mềm | Dùng để hỗ trọ phẫu thuật nội soi trong việc điều trị sỏi tiết niệu kết hợp với các vật tư và phụ kiện như sợi truyền quang.. Kênh làm việc 3,6 Fr, trường nhìn 90 độ, chiều dài 650mm. Tiêu chuẩn ISO 13485 hoặc tương đương | 2 |  |  | Cái | 20
311 | Dây dẫn đường dùng trong niệu quản (Hydrophilic) | Dùng trong phẫu thuật nội soi tiết niệu, thiết lập đường dẫn. Kích cỡ 0.035'', dài 150cm, chất liệu NITIOL chống xoắn. Tip đầu thẳng. Tiêu chuẩn ISO 13485 hoặc tương đương | 4 |  |  | Cái | 50
312 | Dụng cụ cố định lưới thoát vị | Dụng cụ cố dịnh lưới thoát vị gồm ≥30 ghim hình xoắn ốc. Chất liệu Titanium hoặc hợp kim titan. Chiều cao ghim khoảng 3.8mm, đường kính ghim 4mm. Tiêu chuẩn ISO 13485 hoặc tương đương | 3 |  |  | Cái | 5
313 | Lưới điều trị thoát vị 15 x 10cm | Chất liệu Polypropylen đơn sợi, phủ Titanium dioxide. Kích thước mắt lưới lớn khoảng 2.8mm.Tiêu chuẩn ISO 13485 hoặc tương đương | 3 |  |  | Miếng | 10
314 | Lưới điều trị thoát vị 15 x 15cm | Mảnh ghép Prolene mesh dùng trong thoát vị 15 x 15 cm, Thành phần: sợi polypropylene không tiêu. Kích thước lỗ lưới < 1 mm. Trọng lượng: > 95g/m2. Chiều dày: khoảng 0,5mm. Tiêu chuẩn ISO 13485 hoặc tương đương | 3 |  |  | Miếng | 50
315 | Tay dao siêu âm | Tay dao mổ nội soi/ tay dao mổ mở dài cỡ 13cm, 26cm, 39cm. Tiêu chuẩn ISO 13485 hoặc tương đương | 3 |  |  | Cái | 15
316 | Clip Kẹp mạch máu titanium các cỡ. | Chất liệu titanium. Tương thích với cán clip nội soi EL314 của bệnh viện đang sử dụng.Tiêu chuẩn ISO hoặc tương đương. | 3 |  |  | Cái | 720
317 | Kẹp mạch máu | Clip mạch máu; Chất liệu: Polymer; Cấu tạo gai sọc thân clip chống trượt, có khoá an toàn; Clip kẹp mạch máu các cỡ từ 3-10mm, 5-13mm và 7-16mm. Hỗ trợ lắp đặt cán clip. Tiêu chuẩn ISO 13485 hoặc tương đương | 3 |  |  | Cái | 720
Bộ TACE
318 | Dụng cụ mở đường động mạch đùi các cỡ (TACE) | Cấu tạo : Có đầu để truyền dịch.Van ngăn máu trào ngược Kích cỡ : Kích thước ống đầy đủ các cỡ: 4Fr, 5Fr, 6Fr, 7Fr, 8Fr , 9Fr, 10Fr,11Fr. Chiều dài ống bọc: 7cm, 10cm và 25cm. Kích cỡ dây dẫn: Các cỡ 0.025", 0.035", 0.038". Đạt chứng nhận ISO 13485 hoặc tương đương | 3 |  |  | Cái | 20
319 | Vi ống thông can thiệp dùng trong can thiệp mạch tạng (TACE) | Thông số kỹ thuật: * Cấu tạo: thân ống đoạn xa có 3 lớp - Lớp trong: phủ lớp PTFE - Lớp giữa: là lớp cuộn chất liệu Tungsten tăng tinh cản quang - Lớp ngoài: phủ lớp ái nước M coat * Kich thước: - Đường kính : 2.7Fr - Chiều dài: 130 cm hoặc 150 cm * Dây dẫn đi kèm cỡ 0.021''. Lớp áo Hydrophilic M coat; lõi bằng hợp kim Nitinol siêu đàn hồi Tiêu chuẩn ISO 13485 hoặc tương đương | 3 |  |  | Bộ | 20
320 | Dụng cụ dẫn đường Guide Wire M dùng trong can thiệp mạch (TACE) | Thông số kỹ thuật: * Cấu tạo: - Lõi là vật liệu Nitinol, hợp kim siêu đàn hồi. - Lớp ngoài là Polyurethane, tăng tính cản quang bằng lớp Tungsten. - Lớp phủ ái nước M coat. * Hình dạng đầu tip: đầu thẳng, góc 45 độ hoặc hình chữ J (Straight, Angled, J-Curve) * Kích thước: - Chiều dài: 150 cm - Chiều dài của phần đầu linh hoạt: 3 cm, 5 cm, 8 cm - Đường kính: 0.035'' Đạt tiêu chuẩn ISO 13485 hoặc tương đương | 3 |  |  |  | 20
321 | Catheter chẩn đoán (Ống thông can thiệp 3D ái nước dùng trong can thiệp gan TACE) | Cấu tạo:Cấu trúc 3 lớp : lớp đan kép ở giữa, lớp trong và ngoài là polyurethan - rich nylon Kích thước: cỡ 5F ,dài 70cm Công dụng: Đưa tới các cơ quan ngoại biên não, gan tử cung, thận, phổi... để bơm thuốc cản quang chụp mạch Đạt tiêu chuẩn ISO 13485 hoặc tương đương | 3 |  |  | Bộ | 20
VT sử dụng trong can thiệp tim, mạch
322 | Bộ dụng cụ mở đường động mạch đùi | Bộ dụng cụ mở đường đùi, chất liệu Polypropylene, mềm dẻo _ Đủ các cỡ 5F; 6F; 7F; 8F dài 11cm _ Có Guidewire kèm (làm bằng thép không rỉ), đường kính 0.035''; 0.038", dài 45cm. _ Kèm theo kim chọc mạch 18Gx7cm - Đạt tiêu chuẩn chất lượng ISO 13485 hoặc tương đương | 3 |  |  | Bộ | 250
323 | Dụng cụ thông tim và chụp động mạch vành | Thông số kỹ thuật : Có các Type: * đầu cong , dài 100cm , loại 4Fr và 5Fr * dài 110cm và 80cm loại 4Fr và 5Fr * dài 100cm và 20cm và 30cm ,loại 4Fr và 5Fr hoặc Đạt tiêu chuẩn ISO 13485 hoặc tương đương | 3 |  |  | Cái | 50
324 | Dụng cụ mở đường động mạch đùi Prelude (Sheath Introducer) các cỡ | Dụng cụ mở đường vào động mạch đùi các cỡ Loại 4 đến 9 FR, độ dài là 11cm; 16cm và 24cm. - Đạt tiêu chuẩn: ISO 13485 hoặc tương đương | 3 |  |  | Bộ | 300
325 | Bộ hút huyết khối mạch vành 6F, 7F | Dùng được cho hệ thống mạch chính và mạch ngoại biên, bao gồm cả những chỗ ghép tĩnh mạch nổi. - Đường kính trong lòng loại 6F là 0.041", loại 7F là 0.053". - Tổng chiều dài 145cm. Đoạn Rx 25cm. - Lớp phủ Hydrophilic ở phần thân xa của catheter là 25cm. - Một bộ tiêu chuẩn gồm: 1 catheter hút huyết khối 6F hoặc 7F; 1 dây thăm dò cứng; 1 ống tiêm hút 60ml; 2 giỏ lọc; 1 dây nối van khóa vòi 1 hướng. - Đạt tiêu chuẩn: ISO 13485 hoặc tương đương | 3 |  |  | Cái | 15
326 | Bộ kết nối Manifolds đi kèm bơm tiêm, dây truyền dịch | Bộ kết nối Manifold chất liệu Polycarbonate, áp lực truyền 500 PSI có 3 cổng phù hợp với các mục đích sử dụng khác nhau. Cổng xoay phải On hoặc trái Off _ 1 ống tiêm 12ml cổng luer lock hoặc dạng xoay _ 2 dây truyền dịch 180cm có bình nhỏ giọt _ 1 dây nối áp lực 120cm, áp lực truyền 500 PSI Tiêu chuẩn ISO 13485 hoặc tương đương | 3 |  |  | Cái | 400
327 | Bơm áp lực cao trong chụp buồng tim mạch các loại, các cỡ | Dung tích: 20ml, Áp lực 30atm, 40atm _ Chất liệu Polycarbonate, chịu được áp lực tốt. _Mặt đồng hồ áp lực gập góc, phát quang, dây áp lực cao kích thước 12'', áp lực lên đến 1200psi _ Bộ kết nối chữ Y dạng Push-click, có áp lực lên đến 1200 psi. _ Bộ bơm bóng gồm: kết nối chữ Y, khóa 3 chạc, dây mở rộng 25cm, dụng cụ chèn 21G, torquer 0.014''/0.035''. - Đạt tiêu chuẩn chất lượng ISO 13485, CE hoặc tương đương | 3 |  |  | Cái | 150
328 | Bóng nong mạch vành áp lực cao | Đường kính bóng: từ 1.75 - 5 mm. Chiều dài bóng: khoảng từ 8-18 mm. Áp lực thường: ≥12 atm. Áp lực gây vỡ bóng: ≥18 atm. Đạt chứng nhận chất lượng: ISO 13485, CE. hoặc tương đương | 3 |  |  | Cái | 50
329 | Bóng nong động mạch ngoại biên phủ thuốc Paclitaxel | Bóng nong động mạch ngoại biên phủ thuốc paclitaxel. Marker làm bằng hợp chất Tungsten và polymer, tăng độ cản quang. Dùng cho đoạn dưới gối: Đường kính từ: 1,5-7.0 mm, Độ dài từ: 20-200 mm. Đạt tiêu chuẩn chất lượng ISO 13485, CE hoặc tương đương | 3 |  |  | Cái | 50
330 | Bóng nong mạch ngoại vi | Dùng can thiệp mạch chi - Đường kính bóng: 1.5, 2.0, 2.5, 3.0, 3.5, …. 8.0, 9.0 10.0 mm - Chiều dài từ: 20-250 mm - Áp lực bóng từ: 4 đến 16 atm, Sử dụng phù hợp trên nhiều loại độ dài catheter sử dụng: 45; 80; 120; 135; 140; 150cm và trên dây dẫn: 0.014; 0.018; 0.035c'' - Đạt tiêu chuẩn CE, ISO 13485, hoặc tương đương | 3 |  |  | Cái | 40
331 | Bóng nong mạch vành bán đàn hồi | Thiết kế WIG SHAPE từ đầu tip đến bóng , Phủ Hydrophyllic. Đầu tip 3 mm kháng xoắn, thuôn nhọn theo từng cấp độ. Bề mặt lượn sóng, gấp nếp. Bơm xả được nhiều lần Khẩu kính qua tổn thương nhỏ 0.016"(0.40 mm). Đầu gần bóng 0.025" (0.63 mm). Đầu xa bóng 0.023" (0.58 mm). NP 6 bar. RBP 16 bar. Thân gần 1.9F (0.64 mm), thân xa 2.6F (0.86 mm) - Đạt tiêu chuẩn chất lượng ISO, CE hoặc tương đương | 3 |  |  | Cái | 100
332 | Bóng nong mạch vành chất liệu Modified Polyamide | Chất liệu bóng Modified Polyamide. - Chất liệu phần thân gần PTFE phủ Hypo-Tube, đường kính 1.9F. - Chất liệu phần thân xa Polyamide, đường kính 2.7F. - Luer trong suốt, thân kháng xoắn. - NP 9 bar. RBP 16 bar. Guiding 5F. - Khẩu kính đầu vào tổn thương 0.41mm. - Khẩu kính băng qua tổn thương 0,64mm. Guide wire 0.014". - Chiều dài khả dụng 143cm. Chiều dài GW-Lumen 27cm. - Đường kính bóng 1.50mm (chiều dài bóng 15, 20mm). Đường kính bóng 2.00, 2.25, 2.50, 2.75, 3.00, 3.50, 4.00mm (chiều dài bóng 12, 15, 20, 30mm). - Đạt tiêu chuẩn chất lượng ISO 13485, CE hoặc tương đương | 3 |  |  | Cái | 100
333 | Bóng nong mạch vành có tẩm thuốc | Bóng nong mạch vành có tẩm thuốc: - Bóng phủ thuốc Paclitaxel (3.0µg/mm2). - Thuốc Paclitaxel được hấp thu trên chất liệu Shellac, giải phóng thuốc khi bóng nở ra tạo áp lực giải phóng thuốc vào mạch - Tương thích dây dẫn 0.018"; 0,035''.- Loại hệ thống ống thông: OWT- Đủ kích thuốc khác nhau: đường kính 2,0;2,25;2,5; 2,75; 3,0; 3,5; 4,0 mm; chiều dài: 15 mm, 20 mm, 25 mm, 30mm- Áp suất bình thường 6atm- Áp lực vỡ bóng 16atm - Đạt tiêu chuẩn chất lượng ISO, CE hoặc tương đương | 5 |  |  | Cái | 30
334 | Bóng nong mạch vành không giãn nở, thành bóng mỏng chịu áp lực cao | Bóng nong mạch vành có phủ lớp ái nước (đối với bóng có đường kính từ 1.5-2.5 mm). - Thiết kế đầu tip thuôn dài. - Bóng không giãn nở, thành bóng mỏng chịu được áp lực cao. - RBP là 21 atm. - Đường kính bóng: 1.5mm có chiều dài 6, 10, 15, 20mm; đường kính bóng 2.0, 2.5, 3.0, 3.5, 4.0, 4.5 mm có chiều dài 6, 10, 15, 20, 25, 30mm. Tương thích ống thông can thiệp tối thiểu 5F. - Đạt tiêu chuẩn chất lượng ISO 13485, CE hoặc tương đương | 3 |  |  | Cái | 60
335 | Bóng nong mạch vành siêu áp lực cao 35 atm thành bóng 2 lớp | - Dùng trong các trường hợp nong lại tổn thương bị vôi hóa nặng. - Bóng có độ giãn nở về đường kính thấp nhất trong phạm vi áp lực lớn nhất so với các bóng PTCA. - RBP 35 atm. - Cấu trúc bóng kép (2 lớp) có độ đàn hồi tuyến tính, không gây hiện tượng dog-boning. - 2 marker Platinium. - Khẩu kính đầu vào sang thương 0.016''. - Khẩu kính băng qua sang thương 0.028". - Tương thích ống thông can thiệp tối thiểu 6F đối với đường kính 1.5 - 3.5mm; 7F đối với đường kính 4.0, 4.5mm. - Đường kính 1.5, 2.0, 2.5, 3.0, 3.5, 4.0, 4.5mm; dài 10, 15, 20mm. - Đạt tiêu chuẩn chất lượng ISO 13485, CE hoặc tương đương | 3 |  |  | Bộ | 70
336 | Dây dẫn (vi dây dẫn) can thiệp mềm | Dây dẫn đa lõi theo công nghệ ACT ONE (thiết kế vòng xoắn kép) tăng độ bền đầu tip, khả năng phản hồi momen xoắn và chống giựt. Dây dẫn đơn lõi one-piece core. Lớp phủ: silicon hoặc SLIP-COAT. Tip load: 0.5 gf, 0.7gf, 0.8 gf. Đầu tip: straight, J. Đường kính: 0.014 inch. Chiều dài: 180 cm / 150, 165 cm (extension wire). - Đạt tiêu chuẩn chất lượng ISO, CE hoặc tương đương | 2 |  |  | Cái | 200
337 | Dây dẫn can thiệp mạch máu ngoại biên đường kính 0.014" | Chất liệu trục: Scitanium. Lớp phủ: ICE ái nước được phủ trên 8cm và 12cm đầu xa, đảm bào độ cứng chắc và trơn láng, có thể qua được các tổn thương khúc khuỷu. Đường kính: 0.014". Chiều dài: 182cm và 300cm. Loại đầu tip: Straight và Angled. (Đầu tip cản quang cho hình ảnh rõ nét hơn). Tip load: 3gr, 6gr. - Đạt tiêu chuẩn chất lượng ISO, CE hoặc tương đương | 2 |  |  | Bộ | 15
338 | Dây dẫn can thiệp mạch máu ngoại biên đường kính 0.018" | - Dây dẫn có tip load từ 1.0 g đến 40 g, đầu tip nhọn hoặc tù - Đường kính dây đủ các cỡ 0.014inch, 0.018inch - Dây dẫn đơn lỏi one-piece core. - Dây dẫn đa lõi theo công nghệ ACT ONE tăng khả năng truyền moment xoắn và độ bền đầu tip cao, - Chiều dài đầy đủ các kích thước 180, 190, 200cm, 235cm, 300cm (Gladius, Halberd, Gaia PV) - Chiều dài các cỡ 180, 190, 200, 300cm - Lớp phủ: hydrophilic/hydrophilic trên nền polymer. - Đạt tiêu chuẩn chất lượng ISO, CE hoặc tương đương | 2 |  |  | Bộ | 15
339 | Dây dẫn can thiệp mạch vành tổn thương tắt mãn tính | - Dây dẫn có tip load từ 1.0 g đến 40 g, đầu tip nhọn hoặc tù - Đầy đủ Đường kính dây cỡ 0.014inch, Đường kính dây cỡ 0.018inch - Đầy đủ cỡ dây: Dây dẫn đơn lỏi one-piece core, Dây dẫn đa lõi theo công nghệ ACT ONE tăng khả năng truyền moment xoắn và độ bền đầu tip cao, - Chiều dài đầu đủ các cỡ khoảng 180, 190, 200cm, 235cm, 300cm - Lớp phủ: hydrophilic/hydrophilic trên nền polymer. - Đạt tiêu chuẩn chất lượng ISO, CE hoặc tương đương | 2 |  |  | Bộ | 10
340 | Dây dẫn chẩn đoán | Dây dẫn chẩn đoán mạch vành và mạch máu ngoại Vi dạng Starter Guidewire. Với hệ thống 0.018", 0.025", 0.028", 0.032", 0.035", 0.038" và các chiếu dài khác nhau 80cm, 125cm, 150cm, 180cm, 260cm. Phủ PTFE, đầu típ J, JFS, thẳng. hoặc tương đương - Đạt tiêu chuẩn chất lượng ISO, CE hoặc tương đương | 3 |  |  | Bộ | 50
341 | Dây dẫn đường có lớp ái nước phủ M Coat, lõi Nitinol, chiều dài 150cm, 180cm, 200cm. | Mô tả: Dây dẫn chụp mạch vành phủ lớp ái nước phủ M Coat, lõi Nitinol, - Kích cỡ: đường kính 0.025'', 0.035", 0.038", đầu cong, đầu chữ J, đầu thẳng. Dài các cỡ khoảng 150cm, 180cm, 200cm. - Chất liệu: cấu tạo bởi vật liệu có tính đàn hồi - Tiêu chuẩn kỹ thuật: đầu tip siêu mềm dẻo, linh hoạt, độ trơn hoàn hảo. - Đạt tiêu chuẩn chất lượng ISO 13485, CE hoặc tương đương | 3 |  |  | Cái | 100
342 | Dụng cụ dẫn đường Guide Wire M (Dây dẫn ống thông loại M dùng trong can thiệp mạch) | Cấu tạo dây : Phủ lớp ái nước M Coating , Lõi là chất liệu Nitinol , Lớp áo phủ Polyurethane can quang .Thông số kỹ thuật -Đường kính ngoài : 0.018"-0.025"-0.032"-0.035"-0.038" . Đầu có các dạng : đầu cong , đầu thẳng, đầu cong dạng chữ J .Chiều dài đầu linh hoạt : 3cm-5cm-8cm .Dài dây dẫn : 80cm-120cm-150cm-180cm-220cm-260cm-300cm-400cm-450cm.Dạng dây dẫn thông dụng : Đường kính đầu 0.035" ,đầu cong/ thẳng dài 150cm và 260cm, hoặc tương đương - Đạt tiêu chuẩn chất lượng ISO 13485, CE hoặc tương đương | 3 |  |  | Cái | 300
343 | Dụng cụ mở đường vào cầm máu có chốt khóa | Dụng cụ mở đường vào cầm máu có chốt khóa. Tiêu chuẩn ISO 13485 hoặc tương đương | 3 |  |  | Cái | 50
344 | Giá đỡ (Stent) động mạch thận | Stent bung bằng bóng. Vật liệu làm bằng Cobalt Chromium. Thanh stent dày: ≤130µm (ø 4.5 - 5.0 mm); ≤150µm (ø 6.0 - 7.0 mm). Catheter dài 80-140cm. Tương thích wire 0.014" Có 1 vòng marker trên một đầu stent giúp định vị stent dễ dàng. Đủ kích thước khác nhau: đường kính: 4.5-7.0 mm và chiều dài: 12-19 mm. Đạt tiểu chuẩn chất lượng ISO, CE hoặc tương đương | 3 |  |  | Cái | 2
345 | Kim chọc mạch quay, mạch đùi | Kim chọc mạch quay, mạch đùi - Vật liệu làm bằng thép không gỉ. - Kích thước đầy đủ các cỡ: 18G, 19G, 20G, 21G - Đạt tiêu chuẩn chất lượng ISO, CE hoặc tương đương | 3 |  |  | Cái | 300
346 | Ống thông can thiệp CTO | Vi ống thông với thiết kế đa dạng hỗ trợ đi qua tổn thương phức tạp và CTO. Thiết kế ống Shinka với lớp ngoài được bện từ 10 dây dẫn & lớp trong bện từ tungsten - Thiết kế ống bằng stainless steel coil (Tornus) cho phép xoay ống thông & hỗ trợ tốt lực đẩy, phản hồi momen xoắn. - Đầu tip thuôn nhọn cản quang. - Chiều dài khả dụng: 135; 150 cm hoặc tương đương - Đạt tiêu chuẩn chất lượng ISO, CE hoặc tương đương | 4 |  |  | Cái | 5
347 | Ống thông chẩn đoán (catheter), đường kính 5F-6F, chiều dài 100cm. | Mô tả: Ống thông chụp mạch vành có cấu trúc lưới kép. - Kích cỡ: 5F-6F, dạng JR, JL…, chiều dài 100cm. - Tiêu chuẩn kỹ thuật: chống xoắn. Thành mỏng, tạo chu vi lòng rộng. Tương thích guidewire 0.038. - Đạt tiêu chuẩn chất lượng ISO, CE hoặc tương đương | 3 |  |  | Cái | 150
348 | Ống thông chẩn đoán mạch quay đa năng chụp được trái và phải, đường kính 5F-6F, chiều dài 100cm. | Mô tả: ống thông chụp mạch vành đường quay - Kích cỡ: đường kính cỡ 5F-6F, chiều dài khoảng 100cm. - Chất liệu: cấu trúc bởi nhiều sợi Polyamide. - Tiêu chuẩn kỹ thuật: tương thích 0.038GW Tiêu chuẩn ISO 13485 hoặc tương đương | 3 |  |  | Cái | 200
349 | Ống thông chẩn đoán tim đa năng (catheter) dạng đuôi, đường kính 5F, chiều dài 110cm. | Mô tả: Ống thông chuẩn đoán tim có cấu trúc lưới kép. - Kích cỡ: đường kính 5F, dài 110cm - Tiêu chuẩn kỹ thuật: chống xoắn. Thành cực mỏng, tạo chu vi lòng rộng. Tương thích guidewire 0.038. - Đạt tiêu chuẩn chất lượng ISO, CE hoặc tương đương | 3 |  |  | Cái | 15
350 | Ống thông chụp động mạch vành trái/phải | Chất liệu Nylon bền, mặt dụng cụ nhẵn, trơn, bền ở nhiệt độ cơ thể, thành ống mỏng, đầu tip nhớ hình tốt - Có đường viền bện (thép không gỉ) giúp thân ống thông giữ được hình dàng tốt, dễ lái, khả năng nhớ hình đầu típ tốt. - Làm bằng chất liệu có cản quang - Có các loại JL, JR, AL, AR,Multi A1, Multi A2, Multi B1, Multi B2, Pigtail - Loại có lỗ bên hoặc không có lỗ bên - Đủ các kích cỡ 4F, 5F dài 100cm/125cm - Đường kính trong 0.042"/1.07mm loại 4F, 0.046"/1.17mm loại 5F, 0.054"/1.37mm loại 6F - Dùng được với guide wire 0.035”/0.038” - Chịu áp lực dòng chảy cao - Đạt tiêu chuẩn chất lượng ISO, CE hoặc tương đương | 3 |  |  | Cái | 110
351 | Ống thông nối dài (Tất cả các size) | Thân ống thép không rỉ dạng xoắn. Phủ Hydrophilic bằng Nano, đầu tip A-traumatic bằng Tungsten siêu mềm tránh gây biến dạng Stent và tổn thương thành mạch. Sử dụng để đặt Stent dài, thiết kế mới trong giải phẫu phức tạp. _Chiều dài: 150cm _Đường kính: 5F, 6F, 7F, 8F - Đạt tiêu chuẩn chất lượng ISO 13485, CE hoặc tương đương | 3 |  |  | Cái | 30
352 | Ống thông siêu nhỏ 2 lòng | Chất liệu: Nylon 12 Copolymer & Polyethylene Khẩu kính đầu xa: ≤0.43mm Lòng trong nòng: > 0.40mm Đường kính thân catheter: ≤0.97mm (2.9Fr) Tráng phủ Hydrophilic Hai dấu cản quang hai bên cổng ra nòng OTW Guidewire tương thích: 0.014" Chiều dài khả dụng catheter: ≥140cm - Đạt tiêu chuẩn chất lượng ISO 13485, CE hoặc tương đương | 3 |  |  | Cái | 10
353 | Ống thông trợ giúp can thiệp động mạch vành | Thiết kế ống chống biến dạng ống dưới nhiệt độ, độ ẩm cao. Đường viền có độ cứng ống giảm dần từ đoạn gần tới đầu tip. Đầu tip viền tròn, mềm dẻo (urethane) hiển thị tốt. Lòng trong ống rộng: 0.071, 0.081, 0.09 inch (6, 7, 8 F) được phủ lớp PTFE. Đường kính ngoài: 2.09, 2.4, 2.7 mm (6, 7, 8 F). Các loại shape: JL, JR, AL, SAL, AR, HS, IM, PB, SC, SPB, MP Chiều dài khả dụng: 100cm. - Đạt tiêu chuẩn chất lượng ISO, CE hoặc tương đương | 3 |  |  | Cái | 200
354 | Stent động mạch chi các loại, các cỡ | Stent ngoại biên tự bung chất liệu nitinol thiết kế mắt Open short-cell chống gẫy gập. Hệ thống đặt stent với thiết kế 3 lớp sheath. Đầu típ mềm không gây tổn thương, độ dài catheter 80cm và 140cm. 4 markers trên mỗi đầu stent. Tương thích guiding catheters 8F và introducers 6F. Tương thích với dây dẫn 0,035''. Đường kính stent từ 5-10mm. Độ dài stent từ 40-200mm.- Đạt tiêu chuẩn chất lượng ISO 13485, CE hoặc tương đương | 5 |  |  | Cái | 20
355 | Stent động mạch vành phủ thuốc các loại, các cỡ | Giá đỡ (stent) mạch vành phủ thuốc Everolimus, khung Cobalt Chromium L605. Thiết kế: 6 đỉnh với đường kính từ 2.25- 2.75 mm; 8 đỉnh đối với đường kính 3.00-4.50mm, khung stent là 65µm.- Đạt tiêu chuẩn chất lượng ISO 13485, CE hoặc tương đương | 5 |  |  | Cái | 35
356 | Stent mạch vành CoCr phủ thuốc Sirolimus các cỡ | Stent mạch vành chất liệu Cobalt Chromium phủ thuốc Sirolimus và Polymer phân hủy sinh học Polyactide (PLA), được phủ ở mặt ngoài thành stent. - bề mặt nhám với vô số lỗ nhỏ li ti. - Thiết kế 2 thanh nối trên mỗi phân đoạn, chu vi mắt cáo mở rộng tối đa 18.5mm giúp duy trì lối vào mạch nhánh, hỗ trợ tốt cho việc đặt stent chỗ chia nhánh ĐMV. - 2 marker Platinum / Iridium. - Khẩu kính băng qua tổn thương 0.035"/ 0.89 mm (Ø 2.5 mm). - Khẩu kính lối vào tổn thương 0.016" / 0.41mm, không phủ lớp ái nước. - Đường kính phần thân gần 1.9F. - Đường kính phần thân xa 2.7F, dùng kèm dây dẫn 0.014" và ống thông can thiệp tối thiểu 5F. - NP 11 bar. RBP 16 bar. - Độ dày thanh chống 0.0027" / 68 μm (Ø2.0-2.5mm); 0.0031" / 79 μm (Ø2.75-4.0mm). - Đường kính 2.00, 2.25, 2.50 mm (chiều dài 8, 12, 16, 18, 21, 24, 28, 32mm). Đường kính stent 2.75, 3.00, 3.50, 4.00 mm (chiều dài 8, 12, 16, 18, 21, 24, 28, 32, 40 mm). - Đường kính (mm) tối đa của mỗi loại stent khi đạt RBP 16atm: Ø2.0 - Ø2.16, Ø2.25 - Ø2.49, Ø2.5 - Ø2.67, Ø2.75 - Ø2.91, Ø3.0 - Ø3.18, Ø3.5 - Ø3.71, Ø4.0 - Ø 4.26. -Tiêu chuẩn ISO, CE hoặc tương đương | 3 |  |  | Cái | 40
357 | Stent mạch vành phủ thuốc Novolimus các cỡ | Nguyên liệu làm giá đỡ: Cobalt Chromium. Loại durable polymer, phủ thuốc Novolimus. Độ dày mắt cáo 81 µm. Lớp phủ thuốc và polimer mỏng 3µm. Liều thuốc: 5microgram/mm độ dài stent. Đường kính: 2.5; 2.75;3.0;3.5;4.0mm. Độ dài: 14,18,23,28,32,38mm.- Đạt tiêu chuẩn chất lượng ISO 13485, CE hoặc tương đương | 3 |  |  | Cái | 40
358 | Stent phủ thuốc Sirolimus các loại, các cỡ | Khung stent làm từ vật liệu Cobalt Chromium L605. Thiết kế 9 đỉnh và 3 kết nối giữa các vòng. Độ dày khung stent: 65 µm. Chiều rộng khung stent: 72 µm. Chiều rộng kết nối: 58 µm. Đường kính 2.25 mm, Chiều dài: 8, 10, 13, 16, 18, 23, 28 mm Đường kính 2.50 mm, Chiều dài: 8, 10, 13, 16, 18, 23, 28, 33, 38, 43 mm. Đường kính: 2.75, 3.00, 3.25, 3.50, 4.00 mm. Chiều dài: Chiều dài: 8, 10, 13, 16, 18, 23, 28, 33, 38, 43, 48 mm Phủ thuốc Sirolimus 1.4 µg/mm2. Polymer mang thuốc tự tiêu sinh học có thành phần PLGA 85/15 phủ Sirolimus, giúp 100% thuốc được giải phóng liên tục trong vòng 100 ngày. Đường kính thân gần nhỏ 1,9F (0.63 mm). Đường kính thân xa 2.5F - 2.9F tùy vào kích thước stent. Biên dạng đầu tip nhỏ 0.017” (0.43 mm). Áp suất danh định: 8 bar. Áp suất nổ tới hạn: 16 – 19 bar tùy vào kích thước stent. Có tem chỉ thị nhiệt độ kiểm soát chất lượng sản phẩm trong lưu kho, bảo quản và vận chuyển. Tiêu chuẩn ISO 13485, ISO 9001, GMP-FDA, CFS, CE. | 2 |  |  | Cái | 50
359 | Bơm tiêm truyền áp lực các loại, các cỡ | Bơm tiêm 10ml - Bơm tiêm có đầu luer lock dùng trong can thiệp mạch máu - Vật liệu làm bằng Polycarbonate chịu áp lực tốt dễ dàng nhận thấy dòng chảy và bọt khí bên trong - Có nhiều màu sắc khác nhau để phân biệt. - Đạt tiêu chuẩn chất lượng ISO, CE hoặc tương đương | 5 |  |  | Cái | 400
360 | Vi Ống Thông 1 nòng (Tất cả các size) | Đầu tip dài cùng khả năng hiển thị lên đến 7mm, thiết kế đầu tip A-traumatic 0.05mm & 0.5mm siêu mềm hình dạng mũi khoan tăng cường khả năng đâm xuyên cùng lớp bện Tungsten. Tương thích Guidewire 0.014". Thiết kế Trục Khóa Torquer tăng cường lực đẩy & đi qua tổn thương CTO. Công nghệ phủ Hydrophilic bằng Nano. _Chiều dài 135cm & 155cm. - Đạt tiêu chuẩn chất lượng ISO 13485, CE hoặc tương đương. | 3 |  |  | Cái | 15
361 | Stent động mạch vành phủ thuốc Everolimus | - Chất liệu Platinum Chromium - Phủ thuốc Everolimus - Có lớp polymer PVDF-HFP - Chiều dài : 8,12,16,20,24,28,32,38 mm - Đạt tiêu chuẩn chất lượng ISO 13485, CE hoặc tương đương. | 1 |  |  | Cái | 15
362 | Bóng nong mạch vành có dao cắt các loại, các cỡ | - Bóng nong mạch vành có dao cắt với độ cao của dao 0.005". Chiều dài lưỡi dao: 6 mm,10mm, 15 mm. Đường kính bóng: 2.0 đến 4.0 mm. - Có lớp phủ Z-Glide Hydrophilic - Đạt tiêu chuẩn chất lượng ISO 13485, CE hoặc tương đương. | 1 |  |  | Bộ | 15
Điện sinh lý tim
363 | Bộ dụng cụ thả dù đóng lỗ thông còn ống động mạch | Dù được đặt vào cơ thể nhờ có bộ dụng cụ bao gồm : 1 sheat + 1 dilator + 1 loader + 1 hemostais và 1 delivery cable, sheat + dilator + loader + hemostais được đóng gói chung 1 bộ, delivery cable được đóng gói riêng.- Đạt tiêu chuẩn chất lượng ISO 13485, CE hoặc tương đương. | 6 |  |  | Cái | 2
364 | Bộ dụng cụ thả dù đóng lỗ thông liên thất | Dù được đặt vào cơ thể nhờ có bộ dụng cụ bao gồm : 1 sheat + 1 dilator + 1 loader + 1 hemostais và 1 delivery cable, sheat + dilator + loader + hemostais được đóng gói chung 1 bộ, delivery cable được đóng gói riêng.- Đạt tiêu chuẩn chất lượng ISO 13485, CE hoặc tương đương. | 3 |  |  | Cái | 2
365 | Bộ dụng cụ thả dù đóng lỗ thông liên nhĩ | Dù được đặt vào cơ thể nhờ có bộ dụng cụ bao gồm : 1 sheat + 1 dilator + 1 loader + 1 hemostais và 1 delivery cable, sheat + dilator + loader + hemostais được đóng gói chung 1 bộ, delivery cable được đóng gói riêng.- Đạt tiêu chuẩn chất lượng ISO 13485, CE hoặc tương đương. | 3 |  |  | Cái | 5
366 | Bóng đo đường kính lỗ thông liên nhĩ | Được thiết kế chuyên biệt để đo đường kính lỗ thông liên nhĩ. Bóng được trang bị ống thông cùng các dài chỉ điểm cảng quang cho phép tiến hành các thủ thuật X-Quang dễ dàng. Khoảng cách giữu các dải chỉ điểm được thể hiện rõ ràng. Đường kính bóng 24mm và 34 mm.- Đạt tiêu chuẩn chất lượng ISO 13485, CE hoặc tương đương. | 3 |  |  | Bộ | 3
367 | Dù bít ống động mạch (PDA) | Sản phẩm tự dãn nở làm từ Platium phủ lưới thép Nitinol, được bọc vải Polypropylene hỗ trợ huyết khối Platium cung cấp khả năng tương thích sinh học ưu việt so với Nitinol Ngăn ngừa khung dây Nitinol bị ăn mòn.- Đạt tiêu chuẩn chất lượng ISO 13485, CE hoặc tương đương. Platium có đầu cáp quang giúp dễ dàng đặt và cấy ghép vào vết thương Có thể thu hồi và đặt lại vị trí Tỷ lệ khép kín vết thương cao Dễ dàng triển khai Đủ kích cỡ từ 4/6mm đến 18/20mm Đạt tiêu chuẩn chất lượng ISO 13485, CE hoặc tương đương. | 3 |  |  | Bộ | 2
368 | Dù bít thông liên nhĩ (ASD) | Sản phẩm có 2 mặt đĩa tự dãn nở làm từ Platium phủ lưới thép Nitinol, được bọc vải Polypropylene hỗ trợ huyế khối Platium cung cấp khả năng tương thích sinh học ưu việt so với Nitinol Ngăn ngừa khung dây Nitinol bị ăn mòn Platium có đầu cáp quang giúp dễ dàng đặt và cấy ghép vào vết thương Có thể thu hồi và đặt lại vị trí Tỷ lệ khép kín vết thương cao Dễ dàng triển khai Đủ kích thước từ 8mm đến 40 mm Đạt tiêu chuẩn chất lượng ISO 13485, CE hoặc tương đương. | 3 |  |  | Cái | 6
369 | Dù bít thông liên thất (VSD) | Thiết kế của dù là một co thắt kưng mềm ở giưuã và 2 đĩa vững chắc Nén co thắt lưng làm dài thiết bị theo chiều dọc thay vì toả tròn làm rộng lỗ thông Đĩa được thiết kế có thể chịu được áp lực tâm thất trái cao Platium tráng bên ngoài có tính tương thích sinh học cao so với nitinol trần ngăn ngừa niken chảy theo dòng máu và đi vào tim Đĩa và co thắt lưng được làm bằng vải Poly Propylene Dù VSD hiện đang có sẵn với chiều dài của eo thắt lưng là 4mm,7mm và 10 mmvà đường kính từ 4mm, 6mm, cho đến 16mm, dường kính điwã trái và phải từ 12mm,14mm cho đến 22mm.- Đạt tiêu chuẩn chất lượng ISO 13485, CE hoặc tương đương. | 3 |  |  | Cái | 2
370 | Catheter chẩn đoán loại 4 cực, loại mềm, với nhiều đầu cong khác nhau | Catheter chẩn đoán loại 4 cực, loại mềm, với nhiều đầu cong khác nhau. Đạt tiêu chuẩn chất lượng ISO 13485, CE hoặc tương đương. | 2 |  |  | Cái | 6
371 | Cáp nối chẩn đoán loại 4 điện cực (các cỡ) | Cáp nối chẩn đoán loại 4 điện cực (các cỡ).Đạt tiêu chuẩn chất lượng ISO 13485, CE hoặc tương đương. | 1 |  |  | Cái | 6
372 | Cáp nối chẩn đoán loại 10 điện cực (các cỡ) | Cáp nối chẩn đoán loại 10 điện cực (các cỡ).Đạt tiêu chuẩn chất lượng ISO 13485, CE hoặc tương đương. | 1 |  |  | Cái | 3
373 | Catheter chẩn đoán loại 10 điện cực, với nhiều đầu cong khác nhau | Catheter chẩn đoán loại 10 điện cực, với nhiều đầu cong khác nhau. Đạt tiêu chuẩn chất lượng ISO 13485, CE hoặc tương đương. | 2 |  |  | Cái | 3
374 | Catheter (ống thông) đốt đầu uốn cong 1 hướng mềm | Catheter (ống thông) đốt đầu uốn cong 1 hướng mềm. Đạt tiêu chuẩn chất lượng ISO 13485, CE hoặc tương đương. | 3 |  |  | Cái | 4
375 | Catheter đốt đầu uốn cong 2 hướng, có thể uốn được nhiều độ cong khác nhau, có tay cầm điều khiển độ cong hai bên | Catheter đốt 2 hướng. Theo dõi nhiệt độ thông qua điện trở nhiệt và cặp nhiệt điện. Đầu catheter quay theo 2 hướng. Nhiều góc cong khác nhau. Khóa lái hướng tự động. Có 4 điện cực Kích thước 7F Khoảng cách điện cực: 2-5-2 Đầu catheter kích thước 4 mm. Bề rộng điện cực 1 mm. Chiều dài 115 cm. Đạt tiêu chuẩn chất lượng ISO 13485, CE hoặc tương đương. | 1 |  |  | Cái | 2
376 | Bộ khăn chụp mạch vành 3 lỗ | Bộ khăn chụp mạch vành 3 lỗ gồm: 01 khăn chụp mạch vành kích thước 220cm x 370cm; 01 tấm phủ đa năng kích thước 140cm x150cm; 01 khăn trải bàn dụng cụ kích thước 140cm x 200cm, 01 bao chụp đầu đèn kích thước 60cm; 01 bao kính chắn chì kích thước 120cm x 120cm; bao đựng Remote kích thước 10cmx26cm. Tiệt trùng EO. Tiêu chuẩn ISO 13485 hoặc tương đương |  |  |  |  | 100
377 | Đầu dò IVUS điện tử các cỡ | Sử dụng phù hợp với máy hệ thống siêu âm trong lòng mạch Volcano Corporation/Volcarica, CORE Series s5 Imaging System hiện có của Bệnh viện. Đầu dò siêu âm mạch vành và ngoại biên - Đầu dò mềm và nhọn với mặt bám vào 0.019" giúp dễ đi vào các stent và san thương khó - Các đường rìa scan nhẵn hơn và hâu như không chuyển đổi tạo điều kiện cho đầu do dễ di chuyển hơn. - Tương thích cả những dây dẫn với khoảng cách rộng - Giảm cọ sát đến 83% so với đầu do Eagle Eye®Gold. - Hình ảnh VH IVUS phân loại thành bốn loại mô giúp xâm nhập đến san thương dễ dàng - Độ xám giúp xâm nhập san thương và đặt stent chính xác - Đạt tiêu chuẩn chất lượng ISO 13485 hoặc tương đương. | 3 |  |  | Cái | 30
378 | Bộ máy tạo nhịp vĩnh viễn 1 buồng | Bộ máy tạo nhịp một buồng (máy tạo nhịp + dây điện cực loại vít xoắn hoặc mỏ neo) nhịp thích ứng. tương thích cộng hưởng từ 1,5 và 3 Tesla toàn thân đến mức SAR 4 W/Kg , thời gian hoạt động ≥ 14 năm với đầy đủ thống kê các thông số kể cả tiền sử điện tim, độ nhạy tự động như ICD, có chương trình MRI AutoDetect: phát hiện khi chụp MRI và tự động vào chương trình MRI đã được lập trình từ trước, đến 14 ngày trước đó. Dây điện cực có lớp phủ fractal Iridium giúp đạt biên độ sóng cao, dây điện cực dùng kim chọc có kích cỡ 6F. - Đạt tiêu chuẩn chất lượng ISO 13485 hoặc tương đương. | 2 |  |  | Bộ | 30
Chấn thương chỉnh hình
379 | Vật liệu sử dụng trong điều trị tổn thương bằng phương pháp hút áp lực âm: Bộ xốp hút dịch bằng áp lực âm V.A.C cỡ nhỏ | Xốp hút dịch vết thương áp lực âm cỡ nhỏ, dùng với máy hút dịch Tiêu chuẩn ISO 13485 hoặc tương đương | 6 |  |  | Bộ | 30
380 | Vật liệu sử dụng trong điều trị tổn thương bằng phương pháp hút áp lực âm: Bộ xốp hút dịch bằng áp lực âm V.A.C cỡ trung | Xốp hút dịch vết thương áp lực âm cỡ trung, dùng với máy hút dịch Tiêu chuẩn ISO 13485 hoặc tương đương | 6 |  |  | Bộ | 30
381 | Vật liệu sử dụng trong điều trị tổn thương bằng phương pháp hút áp lực âm: Bộ xốp hút dịch bằng áp lực âm V.A.C cỡ lớn | Xốp hút dịch vết thương áp lực âm cỡ lớn, dùng với máy hút dịch Tiêu chuẩn ISO 13485 hoặc tương đương | 6 |  |  | Bộ | 30
382 | Bình hút áp lực âm sử dụng trong điều trị tổn thương bằng phương pháp hút áp lực âm | Bình chứa dịch, dung tích 600cc dùng cho máy hút áp lực âm. Sử dụng chăm sóc vết thương. Tiêu chuẩn ISO 13485 hoặc tương đương | 6 |  |  | Cái | 90
383 | Bộ cố định ngoài chữ T + đinh | Chất liệu thép không rỉ. Khung + 4 đinh - Đạt tiêu chuẩn chất lượng ISO 13485 hoặc tương đương. | 5 |  |  | Bộ | 10
384 | Bộ cố định ngoài gần khớp + đinh | Chất liệu thép không rỉ. Khung + 6 đinh - Đạt tiêu chuẩn chất lượng ISO 13485 hoặc tương đương. | 5 |  |  | Bộ | 5
385 | Bộ cố định ngoài khung chậu + đinh | Bộ cố định ngoài khung chậu + đinh - Đạt tiêu chuẩn chất lượng ISO 13485 hoặc tương đương. | 5 |  |  | Bộ | 5
386 | Bộ cố định ngoài liên mấu chuyển Hoffman + đinh | Bộ cố định ngoài liên mấu chuyển Hoffman + đinh - Đạt tiêu chuẩn chất lượng ISO 13485 hoặc tương đương. | 5 |  |  | Bộ | 5
387 | Bộ cố định qua khớp gối + đinh | Bộ cố định qua khớp gối + đinh - Đạt tiêu chuẩn chất lượng ISO 13485 hoặc tương đương. | 5 |  |  | Bộ | 5
388 | Cố định ngoài ba thanh | Khung + 6 đinh. - Đạt tiêu chuẩn chất lượng ISO 13485 hoặc tương đương. | 5 |  |  | Bộ | 5
389 | Cố định ngoài cẳng tay | (Khung + 4 đinh Schanz 3.5 x 160mm)/ bộ. - Đạt tiêu chuẩn chất lượng ISO 13485 hoặc tương đương. | 5 |  |  | Bộ | 5
390 | Cố định ngoài đầu dưới xương quay | Khung + 4 đinh. - Đạt tiêu chuẩn chất lượng ISO 13485 hoặc tương đương. | 5 |  |  | Bộ | 5
391 | Cố định ngoài Mâm chày | Bộ, gồm có : 2 vòng nhôm, 2 thanh cố định, 3 đinh răng, 8 Fixateur.- Đạt tiêu chuẩn chất lượng ISO 13485 hoặc tương đương. | 5 |  |  | Bộ | 5
392 | Cố định ngoài Muller | Bộ, Khung + 4 đinh. - Đạt tiêu chuẩn chất lượng ISO 13485 hoặc tương đương. | 5 |  |  | Bộ | 5
Nẹp vít dùng trong chấn thương thông thường
393 | Vít xương cứng đk 3.5mm dài các cỡ | Chất liệu thép y tế ,Đường kính vít 3.5mm , dài từ 16 - 40mm. - Đạt tiêu chuẩn chất lượng ISO 13485 hoặc tương đương. | 6 |  |  | Cái | 1200
394 | Vít xương cứng đk 4.5mm dài các cỡ | Chất liệu thép y tế, Đường kính vít 4.5mm , dài từ 28 - 60mm. - Đạt tiêu chuẩn chất lượng ISO 13485 hoặc tương đương. | 6 |  |  | Cái | 250
395 | Vít xốp đường kính 4.0mm,ren bán phần, dài các cỡ | Chất liệu thép y tế, Đường kính vít 4.0mm , ren bán phần. - Đạt tiêu chuẩn chất lượng ISO 13485 hoặc tương đương. | 6 |  |  | Cái | 100
396 | Vít xốp 6.5mm, ren 16mm dài các cỡ | Chất liệu thép y tế ,Đường kính 6.5mm, đoạn ren dài khoảng 16mm, dài khoảng từ 30mm-90mm. - Đạt tiêu chuẩn chất lượng ISO 13485 hoặc tương đương. | 6 |  |  | Cái | 80
397 | Vít xốp 6,5mm, ren 32 mm dài các cỡ | Chất liệu thép y tế, Đường kính 6.5mm, đoạn ren dài khoảng 32mm, dài khoảng từ 30mm-90mm. - Đạt tiêu chuẩn chất lượng ISO 13485 hoặc tương đương. | 6 |  |  | Cái | 80
398 | Vít xốp mắt cá chân đk 4.5mm dài các cỡ | Chất liệu thép y tế, Đường kính vít 4.5mm, dài khoảng từ 25mm-100mm. - Đạt tiêu chuẩn chất lượng ISO 13485 hoặc tương đương. | 6 |  |  | Cái | 30
399 | Nẹp lòng máng, 2-12 lỗ, dùng vít 3.5 | Chất liệu thép y tế, 6 lỗ, dày ≤1mm, rộng ≤9mm, dài 73mm, thân nẹp 2-12 lỗ khoảng cách giữa các lỗ 12mm. - Đạt tiêu chuẩn chất lượng ISO 13485 hoặc tương đương. | 6 |  |  | Cái | 50
400 | Nẹp bản nhỏ 3-8 lỗ, dùng vít 3.5mm | Chất liệu thép y tế, dày ≤ 3mm, rộng ≤ 10mm, khoảng cách các lỗ bắt vít là 12mm, có từ 3 đến 8 lỗ chiều dài nẹp khoảng từ 38 đến 98mm. - Đạt tiêu chuẩn chất lượng ISO 13485 hoặc tương đương. | 6 |  |  | Cái | 80
401 | Nẹp bản hẹp 6 -10 lỗ, dùng vít 4,5mm | Chất liệu thép y tế, dày ≤ 4mm, rộng ≤ 12mm, khoảng cách các lỗ 16mm, số lỗ trên thân nẹp: 6 -10 lỗ. - Đạt tiêu chuẩn chất lượng ISO 13485 hoặc tương đương.. | 6 |  |  | Cái | 20
402 | Nẹp bản rộng 8 -10 lỗ, dùng vít 4.5mm | Chất liệu thép y tế, dày ≤ 4.8mm, rộng ≤ 16mm, khoảng cách giữa các lỗ 25mm. - Đạt tiêu chuẩn chất lượng ISO 13485 hoặc tương đương. | 6 |  |  | Cái | 8
403 | Nẹp bản rộng 12 lỗ, dùng vít 4.5mm | Chất liệu thép y tế, 12 lỗ, dày ≤ 3.5mm, rộng ≤ 16mm, dài từ 87 đến 295mm, khoảng cách giữa các lỗ 16mm. - Đạt tiêu chuẩn chất lượng ISO 13485 hoặc tương đương. | 6 |  |  | Cái | 5
404 | Nẹp chữ T nhỏ 3 lỗ đầu/3lỗ thân; 4 lỗ thân; 5 lỗ thân, dùng vít 3.5mm | Chất liệu thép y tế, 3x3,4,5 lỗ, dày ≤ 1.2mm, rộng ≤ 11mm. Đạt tiêu chuẩn chất lượng ISO 13485, CE hoặc tương đương. | 6 |  |  | Cái | 20
405 | Nẹp chữ L trái, phải các cỡ; (4 - 8 lỗ), dùng vít 4.5 mm | Chất liệu thép y tế, dày ≤ 2.5mm, rộng ≤ 16mm, trái/phải, 4-8 lỗ, dài ≥ 110mm. - Đạt tiêu chuẩn chất lượng ISO 13485 hoặc tương đương.. | 6 |  |  | Cái | 10
406 | Nẹp ốp lồi cầu trái, phải các cỡ (7 lỗ; 9 lỗ; 11 lỗ) | Chất liệu thép không rỉ, 6 lỗ đầu, từ 7->15 lỗ thân, dùng vít 4.5mm, dài khoảng 157/ 189/ 221/ 237/ 253/ 285mm. - Đạt tiêu chuẩn chất lượng ISO 13485 hoặc tương đương. | 6 |  |  | Cái | 5
407 | Nẹp mắt xích (nẹp tái tạo) các cỡ; (6 lỗ; 8 lỗ; 10 lỗ; 12 lỗ; 14 lỗ; 16 lỗ ), dùng vít 3.5 mm | Rộng ≤ 10mm, độ dày ≤ 2.5mm, - từ 4 ->14 lỗ, dùng vít 3.5 - chất liệu thép không rỉ, ổ van dài 46 -166mm - Đạt tiêu chuẩn chất lượng ISO 13485 hoặc tương đương.. | 6 |  |  | Cái | 100
408 | Đinh Kirschner một đầu nhọn các cỡ, đường kính từ 1.2-2.2mm | Chất liệu thép y tế, đường kính 1.2/1.4/1.5/1.6/1.8/2.0/2.2mm x 310mm. - Đạt tiêu chuẩn chất lượng ISO 13485 hoặc tương đương. | 6 |  |  | Cái | 300
409 | Đinh Kirschner một đầu nhọn các cỡ, đường kính từ 2.5-3.0mm | Chất liệu thép y tế, đường kính từ 2.5 - 3.0mm, một đầu nhọn dài 300 - 310mm. - Đạt tiêu chuẩn chất lượng ISO 13485 hoặc tương đương. | 6 |  |  | Cái | 200
410 | Đinh Kít-ne có ren các cỡ | Đường kính đinh 1.6/2.5mm - Dài các cỡ 180, 230, 280, 300mm, một đầu có ren - Chất liệu thép không rỉ - Đạt tiêu chuẩn chất lượng ISO 13485 hoặc tương đương. | 6 |  |  | Cái | 100
411 | Đinh stéc-man các cỡ | Đường kính đinh các cỡ 4.0, 4.5, 5.0mm, dài khoảng từ 180->200mm - chất liệu thép không rỉ - Đạt tiêu chuẩn chất lượng ISO 13485 hoặc tương đương. | 6 |  |  | Cái | 30
412 | Đinh Rush các cỡ | Dài các cỡ 215, 220, 230, 240, 255mm, - chất liệu thép không rỉ - Đạt tiêu chuẩn chất lượng ISO 13485 hoặc tương đương. | 6 |  |  | Cái | 30
413 | Mũi khoan các cỡ | Chất liệu thép y tế, đường kính các cỡ Ø 2.7/3.2/3.5/4.0/4.5/5.0mm. Đạt tiêu chuẩn chất lượng ISO 13485, CE hoặc tương đương. | 6 |  |  | Cái | 50
414 | Nẹp tái tạo xương đòn chữ S các cỡ | Chất liệu titanium - Số lỗ 6/7/8/9/10/12 lỗ, tương ứng chiều dài từ 65 -125mm; dày ≤ 2.5mm, rộng ≤ 10mm - Đạt tiêu chuẩn chất lượng ISO 13485 hoặc tương đương. | 4 |  |  | Cái | 60
415 | Vít xốp rỗng các cỡ | Chất liệu titanium. - Đường kính 4.0mm, chiều dài khoảng từ 25-70mm - Đường kính 4.5mm, chiều dài khoảng từ 20-75mm - Đường kính 7.3mm, chiều dài khoảng từ 40-120mm - Đạt tiêu chuẩn chất lượng ISO 13485 hoặc tương đương. | 4 |  |  | Cái | 30
Nẹp DHS
416 | Nẹp DHS các cỡ (2lỗ->12lỗ) | Chất liệu thép y tế, dày ≤ 6mm, rộng ≤ 19mm, cổ nẹp dài khoảng 38mm, góc nghiêng 135º. - Đạt tiêu chuẩn chất lượng ISO 13485 hoặc tương đương. | 3 |  |  | Cái | 20
417 | Vít DHS các cỡ | Chất liệu thép y tế, đường kính vít 12.5mm đoạn ren dài khoảng 22mm, đường kính đoạn ren 8mm, chiều dài vít khoảng từ 60-90mm. - Đạt tiêu chuẩn chất lượng ISO 13485 hoặc tương đương. | 3 |  |  | Cái | 20
418 | Vít nén DHS | Chất liệu thép y tế, chiều dài vít khoảng 36mm. - Đạt tiêu chuẩn chất lượng ISO 13485 hoặc tương đương. | 3 |  |  | Cái | 20
Nẹp DCS
419 | Nẹp DCS các cỡ (6 ->12lỗ) | Chất liệu thép y tế, dày 6mm, rộng 19mm, cổ nẹp dài khoảng 25mm, góc nghiêng 95º. - Đạt tiêu chuẩn chất lượng ISO 13485 hoặc tương đương. | 3 |  |  | Cái | 5
420 | Vít DCS các cỡ | Chất liệu thép y tế, đường kính vít 12.5mm, đoạn ren dài khoảng 22mm, đường kính đoạn ren 8mm, chiều dài vít khoảng từ 60-90mm. - Đạt tiêu chuẩn chất lượng ISO 13485 hoặc tương đương. | 3 |  |  | Cái | 5
421 | Vít nén DCS | Chất liệu thép y tế, chiều dài vít 36mm. - Đạt tiêu chuẩn chất lượng ISO 13485 hoặc tương đương. | 3 |  |  | Cái | 5
Vật tư Đinh nội tủy xương đùi ngắn
425 | Bộ Đinh nội tủy xương đùi ngắn đa phương diện | Yêu cầu đấu thầu đồng bộ đinh và vít. Bộ Đinh nội tủy xương đùi ngắn Titanium đa phương diện, Chất liệu Titanium Alloy gồm: 1. Đinh nội tủy xương đùi ngắn Titanium đa phương diện, chất liệu Titanium, Đường kính các cỡ 9.3/10/11/12mm, Chiều dài khoảng từ 170 - 240mm 2. Vít chốt cổ xương đùi, Chất liệu Titanium, chiều dài khoảng từ 70 - 125mm 3. Vít khóa đinh nội tủy 4.5/5.0, chất liệu Titanium, đường kính 4.5/5.0mm, chiều dài khoảng từ 26 - 100mm 4. Vít nắp đinh xương đùi ngắn, Chất liệu Titanium, Chiều dài các cỡ khoảng 5;10;15mm; - Đạt tiêu chuẩn chất lượng ISO 13485 hoặc tương đương. | 4 |  |  | Bộ | 40
Vật tư Đinh nội tủy xương chày
426 | Đinh nội tủy xương chày các cỡ | Chất liệu Titanium. Đường kính các cỡ 8.3/9/10/11.5mm. Chiều dài các cỡ khoảng 260/280/300/320/340/360/380/400/420mm - Đạt tiêu chuẩn chất lượng ISO 13485 hoặc tương đương. | 4 |  |  | Cái | 40
427 | Nắp đinh xương chày | Chất liệu titanium . Đường kính 11.5 mm, chiều dài đỉnh nắp các cỡ khoảng 5,10,15mm Tiêu chuẩn CE, ISO hoặc tương đương | 4 |  |  | Cái | 40
428 | Vít khóa đinh nội tủy 4.5/5.0 các cỡ | Chất liệu titanium. Đường kính các cỡ 4.5/5.0mm. Chiều dài từ 26 - 100mm. - Đạt tiêu chuẩn chất lượng ISO 13485 hoặc tương đương. | 4 |  |  | Cái | 250
Vật tư Đinh nội tủy xương đùi dài
429 | Đinh nội tủy xương đùi dài các cỡ | Chất liệu titanium( trái/phải) - Đường kính đầu 13mm; đường kính thân các cỡ 9.5/10/11/12mm; chiều dài các cỡ khoảng 320/340/360/380/400/420/440mm - Đạt tiêu chuẩn chất lượng ISO 13485 hoặc tương đương. | 4 |  |  | Cái | 60
430 | Nắp đinh xương đùi các cỡ | Chất liệu titanium - Đường kính 13.5mm, chiều dài đỉnh nắp các cỡ khoảng 5,10,15mm - Đạt tiêu chuẩn chất lượng ISO 13485 hoặc tương đương. | 4 |  |  | Cái | 60
431 | Vít khóa tái tạo đinh nội tủy 6.3 các cỡ | Chất liệu titanium - Đường kính 6.3mm; chiều dài khoảng từ 65 - 125mm - Đạt tiêu chuẩn chất lượng ISO 13485 hoặc tương đương. | 4 |  |  | Cái | 100
432 | Vít khóa đinh nội tủy 4.5/5.0 các cỡ | Chất liệu titanium - Đường kính các cỡ 4.5/5.0mm. Chiều dài khoảng từ 26 - 100mm - Đạt tiêu chuẩn chất lượng ISO 13485 hoặc tương đương. | 4 |  |  | Cái | 300
Vật tư hàm, mặt
433 | Nẹp thẳng 12 lỗ, Dài 53 mm, titanium | 1. Nẹp titan, dày 0.5mm, 12 lỗ. Dài khoảng 53mm 2. Tương thích với vít titan 1.5mm 3. Đạt tiêu chuẩn chất lượng ISO 13485 hoặc tương đương. | 6 |  |  | Cái | 8
434 | Nẹp thẳng 8 lỗ, Dài 35mm, titanium | 1. Nẹp titan, dày 0.5mm, 8 lỗ. Dài khoảng 35 mm 2. Tương thích với vít titan 1.5mm 3. Đạt tiêu chuẩn chất lượng ISO 13485 hoặc tương đương. | 6 |  |  | Cái | 10
435 | Nẹp thẳng 12 lỗ, Dài 53mm, titanium | 1. Nẹp titan, dày 0.7mm, 12 lỗ. Dài khoảng 53mm 2. Tương thích với vít titan 2.0mm 3. Đạt tiêu chuẩn chất lượng ISO 13485 hoặc tương đương. | 6 |  |  | Cái | 10
436 | Nẹp Mid chữ L 4 lỗ quay phải, trái | 1. Nẹp titan, chữ L, góc 90˚, dày 0.7mm, 4 lỗ 2. Tương thích với vít 1.5/ 2.0mm 3. Đạt tiêu chuẩn chất lượng ISO 13485 hoặc tương đương. | 6 |  |  | Cái | 8
437 | Nẹp Mini thẳng 4 lỗ, Dài 21mm | 1. Nẹp titan, dày 1mm, dài khoảng 21mm 2. Tương thích với vít titan 2.0mm 3. Đạt tiêu chuẩn chất lượng ISO 13485 hoặc tương đương. | 6 |  |  | Cái | 30
438 | Nẹp Mini thẳng 6 lỗ, Dài 32mm | 1. Nẹp titan, dày 1mm, 6 lỗ, dài khoảng 32mm 2. Tương thích với vít titan 2.0mm 3. Đạt tiêu chuẩn chất lượng ISO 13485 hoặc tương đương. | 6 |  |  | Cái | 60
439 | Nẹp Mini thẳng 8 lỗ, dài 43mm | 1. Nẹp titan, dày 1mm, 8 lỗ, dài khoảng 43mm 2. Tương thích với vít titan 2.0mm 3. Đạt tiêu chuẩn chất lượng ISO 13485 hoặc tương đương. | 6 |  |  | Cái | 40
440 | Nẹp Mini thẳng 10 lỗ, dài 54mm | 1. Nẹp titan, dày 1mm, 10 lỗ, dài khoảng 54mm 2. Tương thích với vít titan 2.0mm 3. Đạt tiêu chuẩn chất lượng ISO 13485 hoặc tương đương. | 6 |  |  | Cái | 30
441 | Nẹp mặt chữ L trái/ phải 4 lỗ, bắc cầu ngắn | 1. Nẹp titan, chữ L bắc cầu ngắn, góc 90˚, dày 1.0mm, 4 lỗ 2. Tương thích với vít 2.0mm 3. Quay trái, phải được 4. Đạt tiêu chuẩn chất lượng ISO 13485 hoặc tương đương. | 6 |  |  | Cái | 5
442 | Nẹp tái tạo maxi thẳng 17 lỗ | Nẹp titan, dùng cho hàm dưới, độ dày 2.6mm. Nẹp thẳng tái tạo 17 lỗ Tương thích vít titan 2.4mm Đạt tiêu chuẩn chất lượng ISO 13485 hoặc tương đương. | 6 |  |  | Cái | 2
443 | Vít cố định đường kính 1.5*4-5-6-8mm | 1. Vít titan, kích thước 1.5*4-5-6-8mm. 2. Tương thích mũi khoan 1.1mm. 3. Đạt tiêu chuẩn chất lượng ISO 13485 hoặc tương đương. | 6 |  |  | Cái | 200
444 | Vít cố định đường kính 2.4mm, dài 8mm, 10mm | 1. Vít titan, Vít đường kính 2.4mm, dài 8-10mm loại khoan trước. 2. Tương thích với mũi khoan 2.0mm 3. Đạt tiêu chuẩn chất lượng ISO 13485 hoặc tương đương. | 6 |  |  | Cái | 50
445 | Vít cố định đường kính 2.0mm, dài 6mm→12mm | 1. Vít titan, đường kính 2.0mm, dài 6-8-10-12mm 2. Tương thích mũi khoan 1.6mm 3. Đạt tiêu chuẩn chất lượng ISO 13485 hoặc tương đương. | 6 |  |  | Cái | 500
Nẹp vít khoá các cỡ
446 | Nẹp khóa bàn ngón Titanium | Chất liệu titanium - Nẹp thẳng 4/6 lỗ; chiều dài khoảng 23/36mm; dày 1mm; rộng khoảng 4.3mm - Nẹp chữ T 3/ 4 lỗ đầu; 8 lỗ thân; dày 1mm; rộng khoảng 4.3mm; tương ứng với chiều dài khoảng 44mm - Nẹp lồi cầu 2 lỗ đầu, 6 lỗ thân dày 1mm; rộng khoảng 4.3mm; dài khoảng 36mm - Nẹp chữ H dày 1mm; rộng khoảng 12mm; dài khoảng 23mm - Dùng với vít khóa 1.5mm tự taro - Đạt tiêu chuẩn chất lượng ISO 13485 hoặc tương đương. | 4 |  |  | Cái | 60
447 | Vít khóa bàn ngón Titanium đường kính 1.5mm tự taro | Chất liệu Titanium tự taro, mũ vít hình sao. - Đường kính 1.5mm, chiều dài từ khoảng từ 6 -24mm - Đạt tiêu chuẩn chất lượng ISO 13485 hoặc tương đương. | 4 |  |  | Cái | 360
448 | Nẹp khóa nén ép xương đòn có móc | Chất liệu titanium - 3 lỗ đầu; 2/3/4/5/6/7 lỗ thân (trái/phải); tương ứng chiều dài khoảng 44/54/64/74/84/94mm; dày khoảng 3.6mm; rộng khoảng 11mm - Tiêu chuẩn CE, ISO hoặc tương đương | 4 |  |  | Cái | 30
449 | Vít khóa đường kính 3.5mm các cỡ | Chất liệu Titanium, tự taro - Đầu ngôi sao, đường kính 3.5mm, dài các cỡ khoảng từ 10 -> 80mm - Đạt tiêu chuẩn chất lượng ISO 13485 hoặc tương đương. | 4 |  |  | Cái | 120
450 | Nẹp khóa nén ép tái tạo xương đòn trái/phải các cỡ | Chất liệu titanium - 6/7/8 lỗ (trái/ phải); tương ứng chiều dài các cỡ khoảng 103.2/113/122.5mm; dày khoảng 3mm; rộng khoảng 10.5mm - Đạt tiêu chuẩn chất lượng ISO 13485 hoặc tương đương. | 4 |  |  | Cái | 30
451 | Vít khóa đường kính 3.5mm các cỡ | Chất liệu Titanium, tự taro - Đầu ngôi sao, đường kính 3.5mm, dài các cỡ khoảng từ 10 -> 80mm - Đạt tiêu chuẩn chất lượng ISO 13485 hoặc tương đương. | 4 |  |  | Cái | 120
452 | Nẹp khóa nén ép đầu trên xương cánh tay các cỡ | Chất liệu titanium - 3/5/6/8/10/12 lỗ; tương ứng chiều dài các cỡ khoảng 84/108/132/150/186/222/258mm; dày khoảng 3.6mm; rộng khoảng 12mm - Sử dụng vít khóa 3.5mm tự taro - Đạt tiêu chuẩn chất lượng ISO 13485 hoặc tương đương. | 4 |  |  | Cái | 50
453 | Vít khóa đường kính 3.5mm các cỡ | Chất liệu Titanium, tự taro - Đầu ngôi sao, đường kính 3.5mm, dài các cỡ khoảng từ 10 -> 80mm - Đạt tiêu chuẩn chất lượng ISO 13485 hoặc tương đương. | 4 |  |  | Cái | 120
454 | Nẹp khóa nén ép mõm khuỷu 3.5 trái/phải các cỡ | Chất liệu titanium - 2/ 4/ 6/ 8/ 10/ 12 lỗ, tương ứng chiều dài các cỡ khoảng 80/ 106/ 132/ 158/ 184/ 210mm. (trái/ phải); dày khoảng 3.2mm; rộng khoảng 10mm - Đạt tiêu chuẩn chất lượng ISO 13485 hoặc tương đương. | 4 |  |  | Cái | 10
455 | Vít khóa đường kính 3.5mm các cỡ | Chất liệu Titanium, tự taro - Đầu ngôi sao, đường kính 3.5mm, dài các cỡ khoảng từ 10 -> 80mm - Đạt tiêu chuẩn chất lượng ISO 13485 hoặc tương đương. | 4 |  |  | Cái | 120
456 | Nẹp khóa nén ép bản nhỏ 3.5 các cỡ | Chất liệu titanium - 4/5/6/7/8/10/12 lỗ; tương ứng chiều dài 60/73/86/99/112/138/164mm; dày 1.8mm; rộng 9.5mm - Đạt tiêu chuẩn chất lượng ISO 13485 hoặc tương đương. | 4 |  |  | Cái | 30
457 | Vít khóa đường kính 3.5mm các cỡ | Chất liệu Titanium, tự taro - Đầu ngôi sao, đường kính 3.5mm, dài các cỡ khoảng từ 10 -> 80mm - Đạt tiêu chuẩn chất lượng ISO 13485 hoặc tương đương. | 4 |  |  | Cái | 120
458 | Nẹp khóa nén ép bản hẹp 3.5 các cỡ | Chất liệu titanium - 4/5/6/7/8/9/10/11/12 lỗ; tương ứng chiều dài các cỡ khoảng 60/73/86/99/112/125/138/ 151/ 164 mm; dày khoảng 3.0mm; rộng khoảng 9.5mm - Đạt tiêu chuẩn chất lượng ISO 13485 hoặc tương đương. | 4 |  |  | Cái | 30
459 | Vít khóa đường kính 3.5mm các cỡ | Chất liệu Titanium, tự taro - Đầu ngôi sao, đường kính 3.5mm, dài các cỡ khoảng từ 10 -> 80mm - Đạt tiêu chuẩn chất lượng ISO 13485 hoặc tương đương. | 4 |  |  | Cái | 120
460 | Nẹp khóa nén ép bản hẹp 4.5/5.0 các cỡ | Chất liệu titanium - 4/5/6/7/8/9/10/11/12/13/14/16 lỗ; tương ứng chiều dài các cỡ khoảng 89/107/125/143/161/ 179/197/215/233/251/269/287mm; dày khoảng 4.8mm; rộng khoảng 13mm - Đạt tiêu chuẩn chất lượng ISO 13485 hoặc tương đương. | 4 |  |  | Cái | 20
461 | Vít khóa đường kính 5,0mm các cỡ | Chất liệu titanium, tự taro - Đầu ngôi sao, đường kính 5.0mm, dài các cỡ khoảng từ 14-90mm - Đạt tiêu chuẩn chất lượng ISO 13485 hoặc tương đương. | 4 |  |  | Cái | 200
462 | Nẹp khóa nén ép bản rộng dùng vít 4.5/5.0 các cỡ | Chất liệu titanium - 5/6/7/8/9/10/11/12/13/14/15/16/17/18 lỗ; tương ứng chiều dài 87mm đến 231mm; dày khoảng 5mm - Đạt tiêu chuẩn chất lượng ISO 13485 hoặc tương đương. | 4 |  |  | Cái | 10
463 | Vít khóa đường kính 5,0mm các cỡ | Chất liệu titanium, tự taro - Đầu ngôi sao, đường kính 5.0mm, dài các cỡ khoảng từ 14-90mm - Đạt tiêu chuẩn chất lượng ISO 13485 hoặc tương đương. | 4 |  |  | Cái | 80
464 | Nẹp khóa nén ép đầu trên xương chày mặt ngoài 4.5/5.0 trái/phải các cỡ | Chất liệu titanium - 5/ 7/ 9/ 11/13 lỗ thân ( trái/ phải); tương ứng chiều dài các cỡ khoảng 140/180/220/260/300mm; dày khoảng 4.2mm; rộng khoảng 16mm - Đạt tiêu chuẩn chất lượng ISO 13485 hoặc tương đương. | 4 |  |  | Cái | 30
465 | Vít khóa đường kính 5,0mm các cỡ | Chất liệu titanium, tự taro - Đầu ngôi sao, đường kính 5.0mm, dài các cỡ khoảng từ 14-90mm - Đạt tiêu chuẩn chất lượng ISO 13485 hoặc tương đương. | 4 |  |  | Cái | 200
466 | Nẹp khóa đầu trên xương chày mặt trong trái/phải các cỡ | Chất liệu titanium - 3 lỗ đầu; 4/5/6/7/8/9/10/11/12/13 lỗ thân ( trái/ phải); tương ứng chiều dài các cỡ khoảng 84/100/116/132/148/164/180/196/212/228mm; dày khoảng 3.8mm; rộng khoảng 14mm - Đạt tiêu chuẩn chất lượng ISO 13485 hoặc tương đương. | 4 |  |  | Cái | 30
467 | Vít khóa đường kính 5,0mm các cỡ | Chất liệu titanium Alloy, tự taro - Đầu ngôi sao, đường kính 5.0mm, dài các cỡ khoảng 14-90mm - Đạt tiêu chuẩn chất lượng ISO 13485 hoặc tương đương. | 4 |  |  | Cái | 200
468 | Nẹp khóa đầu trên xương chày trái/phải các cỡ | Chất liệu titanium - 3 lỗ đầu; 4/5/6/7/8/9/10 lỗ thân ( trái/ phải); tương ứng chiều dài các cỡ khoảng 83/99/115/131/147/163/179mm; dày khoảng 3.8mm; rộng khoảng 14mm - Đạt tiêu chuẩn chất lượng ISO 13485 hoặc tương đương. | 4 |  |  | Cái | 30
469 | Vít khóa đường kính 5,0mm các cỡ | Chất liệu titanium, tự taro - Đầu ngôi sao, đường kính 5.0mm, dài các cỡ khoảng từ 14-90mm - Đạt tiêu chuẩn chất lượng ISO 13485 hoặc tương đương. | 4 |  |  | Cái | 200
470 | Nẹp khóa nén ép chữ L đầu dưới xương chày mặt trước ngoài 3.5 trái/phải các cỡ | Chất liệu titanium - 9/11/13/15/17/19 lỗ (trái/ phải) , tương ứng chiều dài các cỡ khoảng 117/149/181/213/245/277mm; dày khoảng 4.2mm; rộng khoảng 14mm - Đạt tiêu chuẩn chất lượng ISO 13485 hoặc tương đương. | 4 |  |  | Cái | 20
471 | Vít khóa đường kính 3.5mm các cỡ | Chất liệu Titanium, tự taro - Đầu ngôi sao, đường kính 3.5mm, dài các cỡ khoảng từ 10 -> 80mm - Tiêu chuẩn CE, ISO 13485 hoặc tương đương | 4 |  |  | Cái | 120
472 | Nẹp khóa nén ép đầu dưới xương chày 3.5 trái/phải các cỡ | Chất liệu titanium - 8 lỗ đầu; 4/6/8/10 lỗ thân (trái/ phải) , tương ứng chiều dài các cỡ khoảng 116/142/168/194mm; dày khoảng 4.2mm; rộng khoảng 13.7mm - Đạt tiêu chuẩn chất lượng ISO 13485 hoặc tương đương. | 4 |  |  | Cái | 20
473 | Vít khóa đường kính 3.5mm các cỡ | Chất liệu Titanium, tự taro - Đầu ngôi sao, đường kính 3.5mm, dài các cỡ khoảng từ 10 -> 80mm - Đạt tiêu chuẩn chất lượng ISO 13485 hoặc tương đương. | 4 |  |  | Cái | 120
474 | Nẹp khóa đầu dưới xương mác 2.7/3.5 trái/phải các cỡ | Chất liệu titanium - 5 lỗ đầu, 3/4/5/6/7/9/11/13/15 lỗ thân (trái/ phải) , tương ứng chiều dài 86/99/112/125/138/164/190/216/242mm; dày 2.5mm; rộng 10.5mm - Đạt tiêu chuẩn chất lượng ISO 13485 hoặc tương đương. | 4 |  |  | Cái | 20
475 | Vít khóa đường kính 3.5mm các cỡ | Chất liệu Titanium, tự taro - Đầu ngôi sao, đường kính 3.5mm, dài các cỡ khoảng từ 10 -> 80mm - Đạt tiêu chuẩn chất lượng ISO 13485 hoặc tương đương. | 4 |  |  | Cái | 120
476 | Vít khóa đường kính 2.7mm các cỡ | Chất liệu titanium, tự taro. - Đường kính 2.7mm ứng với chiều dài khoảng từ 6-60mm - Đạt tiêu chuẩn chất lượng ISO 13485 hoặc tương đương. | 4 |  |  | Cái | 40
477 | Nẹp khóa nén ép đầu dưới xương đùi 4.5/5.0 trái/phải các cỡ | Chất liệu titanium - 5/7/9/11/13 (trái/ phải) lỗ; tương ứng chiều dài các cỡ khoảng 156/196/236/276/316mm; dày khoảng 6mm; rộng khoảng 16mm - Đạt tiêu chuẩn chất lượng ISO 13485 hoặc tương đương. | 4 |  |  | Cái | 30
478 | Vít khóa đường kính 5,0mm các cỡ | Chất liệu titanium, tự taro - Đầu ngôi sao, đường kính 5.0mm, dài khoảng 14-90mm - Đạt tiêu chuẩn chất lượng ISO 13485 hoặc tương đương. | 4 |  |  | Cái | 200
479 | Nẹp khóa nén ép đầu trên xương đùi trái/phải các cỡ | Chất liệu titanium - 3/5 lỗ đầu, 4/6/8/10/12 lỗ thân (trái/ phải), tương ứng chiều dài các cỡ khoảng 145/185/225/265/305mm; dày khoảng 5.2mm; rộng khoảng 18mm - Đạt tiêu chuẩn chất lượng ISO 13485 hoặc tương đương. | 4 |  |  | Cái | 30
480 | Vít khóa đường kính 5,0mm các cỡ | Chất liệu titanium, tự taro - Đầu ngôi sao, đường kính 5.0mm, dài khoảng từ 14-90mm - Đạt tiêu chuẩn chất lượng ISO 13485 hoặc tương đương. | 4 |  |  | Cái | 200
481 | Nẹp khóa nén ép đầu dưới xương quay trái/phải các cỡ | Chất liệu titanium - 3/4/7 lỗ; tương ứng chiều dài các cỡ khoảng 51/61/90mm ( trái/phải); dày khoảng 2.5mm - Đạt tiêu chuẩn chất lượng ISO 13485 hoặc tương đương. | 4 |  |  | Cái | 60
482 | Vít khóa đường kính 2.7mm các cỡ | Chất liệu titanium, tự taro. - Đường kính 2.7mm ứng với chiều dài từ 6-60mm - Đạt tiêu chuẩn chất lượng ISO 13485 hoặc tương đương. | 4 |  |  | Cái | 120
483 | Vít xương thuyền | - Chất liệu titanium - Đường kính 2.4mm ứng với chiều dài khoảng từ 18 -40mm, đường kính K-wire 1.2mm - Đường kính 3.0mm ứng với chiều dài khoảng từ 16 -40mm, đường kính K-wire 1.2mm - Đạt tiêu chuẩn chất lượng ISO 13485 hoặc tương đương. | 4 |  |  | Cái | 20
Khớp nhân tạo các loại
484 | Khớp háng bán phần không xi măng cổ rời | 1. Đầu lưỡng cực: chất liệu Cobalt Chrome với bề mặt chịu lực polyethylene liên kết chéo A-CLASS, đường kính từ 36mm đến 65 mm với mỗi kích cỡ tăng 1mm. Phạm vi chuyển động 100° - Lớp lót chất liệu UHMWPE, có một vòng hỗ trợ UHMWPE bên trong vỏ cố định và có một vòng khóa UHMWPE lắp ráp phía trên vòng hỗ trợ. 2. Đầu xương đùi làm bằng Cobalt Chrome đường kính 22, 28, 32, 36mm. Lõi tăng giảm (+0mm,±3,5mm,+7mm,+10.5mm). 3. Cổ rời làm bằng Titanium/Cobalt - Chrome Alloy, góc cổ chuôi có thể điều chỉnh chiều dài và các góc từ 127 độ, 135 độ, 143 độ, chiều dài cổ chuôi: 27mm–38.5mm. 4. Cuống xương đùi chất liệu Titanium/ Cobalt Chrome Alloy Góc cổ Varus cổ điển 8 ° là 127 độ, góc cổ thẳng cổ điển là 135 độ. Thân chuôi Titanium Alloy có rãnh dọc chống xoay, rãnh ngang chống lún, phun lớp Plasma (0.5mm). Kích cỡ: 1-10, chích xương HA. Kích cỡ: 1-10, chiều dài: 125-175mm. Độ di lệch cổ chuôi (Offset): Cổ ngắn (35- 42mm), cổ trung ( 37-44mm), cổ dài (42 - 49mm). M/L With 27-36mm; A/P Thick 12-19mm. Cổ 5°42'30'' côn 12/14 * Tiêu chuẩn chất lượng: ISO/CE/FDA hoặc tương đương | 3 |  |  | Bộ | 10
485 | Khớp háng bán phần không xi măng công nghệ phủ Plasmapore | 1. Chuôi xương đùi - Chất liệu:Titanium - Kích cỡ chuôi khoảng từ 8-18mm - Đầu trên được phủ lớp titanium tinh khiết dày khoảng 0,35mm 2. Chỏm khớp háng - Chất liệu: Cobalt-chromium - Kích cỡ: 12/14. Đường kính các cỡ khoảng 22; 28mm 3. Ổ cối lưỡng cực - Chất liệu: UHMWPE (ultra high molecular weigh polyethylene UHMWPE) - Kích thước đường kính ngoài khoảng từ 41 - 60mm - Đạt tiêu chuẩn chất lượng ISO 13485 hoặc tương đương. | 1 |  |  | Bộ | 40
486 | Khớp háng toàn phần không xi măng phủ Plasmapore | 1. Chuôi xương đùi: - Chất liệu: Titanium - Kích cỡ chuôi khoảng từ 8-18mm - Đầu trên của implant được phủ lớp titanium tinh khiết dày cỡ 0,35mm 2. Chỏm khớp háng: - Chất liệu: Cobalt-chromium - Kích cỡ: 12/14. Đường kính các cỡ 28; 32; 36; 40mm 3. Lớp đệm ổ cối: - Chất liệu: Vitelene ( UHMWPE-XE vitamin E stabilized highly crosslinked polyethylene). 4. Ổ cối nhân tạo không xi măng: Bề mặt của ổ cối được phủ lớp Titanium nguyên chất dày cỡ 0,35mm - Chất liệu: Titanium - Kích cỡ: khoảng từ 40 - 70mm 5. Vít ổ cối : - Chất liệu: Titanium - Kích cỡ: Đường kính cỡ 6.5mm; chiều dài khoảng từ 16-68mm - Đạt tiêu chuẩn chất lượng ISO 13485 hoặc tương đương. | 1 |  |  | Bộ | 20
487 | Khớp háng toàn phần không xi măng chuôi phủ Plasma | 1. Cuống xương đùi: Vật liệu Titanium, toàn bộ bề mặt được phủ lớp Porous Plasma; Tiết diện hình thang , tiết diện vuông ở cuối chuôi với rảnh dọc nhằm chống xoay; Thân xương đùi thiết kế gắn với chỏm 12/14 . 2. Đầu xương đùi: Vật liệu BIOLOX delta ceramic đường kính 28mm , 32mm , 36mm 3. Ổ cối: Vật liệu : Titanium, thiết kế dạng bán cầu từ đầu đến vỏ bề mặt nhám tổ ong phủ lớp titanium porous plasma; kích thước khoảng từ 44mm-64mm 4.Lớp đệm: Vật liệu : Vitamin E kết hợp UHMWPE (ultra high molecular weigh polyethylene UHMWPE), đường kính trong các cỡ 28mm,32mm, 36mm. 5. Vít ổ cối: Tự ren, đường kính cỡ 6,5mm và chiều dài khoảng từ 16-60mm. - Đạt tiêu chuẩn chất lượng ISO 13485 hoặc tương đương. | 1 |  |  | Bộ | 6
488 | Xi-măng (cement) hóa học (dùng trong tạo hình vòm sọ, thay khớp) | Trọng lượng khoảng 40g bột (Polymethyl Methacrylate, Zirconium dioxide, Benzoyl peroxide) và 20cc dung dịch (Methyl Methacrylate;N.N-Dimethyl-p-Toluidine;Hydroquinone), Tiêu chuẩn ISO 13485 hoặc tương đương. | 3 |  |  | Bộ | 5
489 | Ống dẫn lưu áp lực âm các loại, các cỡ | Ống dẫn lưu áp lực âm 400ml. Vật liệu PVC/ Stainless Steel. Đường kính ống hút cỡ 0.32cm. Chiều dài trocar khoảng 12.7cm Tiêu chuẩn ISO 13485 hoặc tương đương. | 3 |  |  | Cái | 50
Vật tư sọ não
490 | Lưới vá sọ Titan, kích thước 50x56mm, dày 0.6mm phù hợp với vít 1.6mm | Vật liệu Titanium . - Cấu trúc 3D, kích thước khoảng: Dài 56mm, Rộng 50mm, Đường kính lỗ lưới phù hợp với vít 1.6mm. Độ dày lưới cỡ 0.6 mm. - Tiêu chuẩn ISO 13485 hoặc tương đương. | 1 |  |  | Miếng | 6
491 | Lưới vá sọ Titan, kích thước 77x113mm, dày 0.6mm phù hợp với vít 1.6mm | - Vật liệu Titanium. - Cấu trúc 3D, kích thước: Dài 113mm, Rộng 77mm, Đường kính lỗ lưới phù hợp với vít 1.6mm. Độ dày lưới 0.6 mm. - Tiêu chuẩn ISO 13485 hoặc tương đương. | 1 |  |  | Miếng | 6
492 | Lưới vá sọ Titan, kích thước 148x148mm, dày 0.6mm phù hợp với vít 1.6mm | - Vật liệu Titanium . - Cấu trúc 3D, kích thước khoảng: Dài 148mm, Rộng 148mm, Đường kính lỗ lưới phù hợp với vít 1.6mm. Độ dày lưới 0.6 mm. - Tiêu chuẩn ISO 13485 hoặc tương đương. | 1 |  |  | Miếng | 8
493 | Nẹp sọ não Titanium hình quạt tròn, có tay cầm dài 14mm/ 18mm, 6 lỗ bắt vít | Vật liệu: Titanium - Đường kính lỗ nẹp phù hợp với vít 1.6mm. - Nẹp hình quạt tròn đường kính cỡ 14 hoặc 18mm, gồm 6 lỗ bắt vít đối lập. - Tiêu chuẩn ISO 13485 hoặc tương đương. | 1 |  |  | Cái | 50
494 | Nẹp sọ não Titanium thẳng gồm 4 lỗ, 20 lỗ bắt vít | Vật liệu: Titanium - Đường kính lỗ nẹp phù hợp với vít 1.6mm tự khoan - Nẹp thẳng gồm 4 lỗ, 20 lỗ bắt vít, khoảng cách giữa 2 lỗ bắt vít cỡ 5mm. - Tiêu chuẩn ISO 13485 hoặc tương đương. | 1 |  |  | Cái | 20
495 | Vít sọ não Titanium tự khoan (tự Taro) đường kính 1.6 mm, dài 4mm. | Vật liệu Titanium - Đường kính: 1.6mm, chiều dài vít: cỡ 4mm - Vít tự khoan - Đầu vít hình chữ thập, tương thích với nẹp và lưới có đường kính lỗ vít 1.5mm - Tiêu chuẩn ISO 13485 hoặc tương đương. | 1 |  |  | Cái | 300
Nẹp vit cột sống ngực - thắt lưng, sử dụng đồng bộ
496 | Vít đa trục đk 5.0mm - 8.5mm dài các cỡ | Vật liệu: Hợp kim Titanium - Công nghệ cánh ren ngược - Vít đường kính 4.0: chiều dài từ 20 - 40mm - Vít đường kính 4.5: chiều dài từ 20 - 50mm - Vít đường kính 5.0: chiều dài từ 20 - 50mm - Vít đường kính 5.5: chiều dài từ 25 - 45mm - Vít đường kính 6.0: chiều dài từ 25 - 45mm - Vít đường kính 6.5: chiều dài từ 30 - 50mm - Vít đường kính 7.5: chiều dài từ 30 - 50mm - Khoảng cách giữa 2 bước ren 2.82mm - Chiều cao mũ vít 16.1mm - Chiều rộng phần mũ vít trượt trên thanh dọc 9.2mm - Chiều rộng phần mũ vít phần song song với thanh dọc 10.65mm - Chiều rộng phần mũ vít phần vuông góc với thanh dọc 11.4mm - Góc nghiêng tối đa giữa mũ vít và thân vít là 28 độ. - Có thể phân biệt kích thước vít bằng màu sắc '- Đồng bộ với nẹp dọc đường kính 5.5mm và vít khóa trong tự gãy có chiều dài ban đầu là 13.13mm. - Đạt tiêu chuẩn chất lượng ISO 13485 hoặc tương đương. | 1 |  |  | Cái | 500
497 | Vít khoá trong | Vật liệu: hợp kim Titanium - Tự gãy khi vặn đủ lực. - Được thiết kế cánh ren ngược, tránh nhổ vít và trờn ren. - Tổng chiều dài của vít khóa trong trước khi bẻ: khoảng 13 mm - Đường kính: 8.883mm - Khoảng cách giữa 2 bước ren 1.0 mm - Chiều dài của phần vít khóa trong sau khi bẻ: 4.65mm - Đồng bộ với vít đa trục/đơn trục và nẹp dọc đường kính 5.5mm. - Đạt tiêu chuẩn chất lượng ISO 13485 hoặc tương đương. | 1 |  |  | Cái | 500
498 | Nẹp dọc tròn đk 5.5mm x 50.8 cm | Nẹp dọc mềm đường kính 5,5mm: - Chất liệu hợp kim Titanium - Dài 508mm, trong đó 500mm hình trụ tròn và đầu 8mm hình lục lăng dùng để xoay nẹp. - Nẹp dọc đồng bộ với vít đa trục/ đơn trục và vít khóa trong tự gãy. - Đạt tiêu chuẩn chất lượng ISO 13485 hoặc tương đương. | 1 |  |  | Cái | 100
499 | Nẹp nối ngang đa chiều các cỡ | Vật liệu: hợp kim Titanium - Có thể điều chỉnh được góc quay và thay đổi được chiều dài. - Nẹp kèm theo 2 vít khóa tự gãy để cố định vào nẹp dọc đường kính 5.5mm - Chiều dài từ 28 đến 80mm. - Tương thích với hệ thống nẹp vít ốc đường kính 5.5m- - Đạt tiêu chuẩn chất lượng ISO 13485 hoặc tương đương. | 1 |  |  | Cái | 4
500 | Đĩa đệm trong phẫu thuật cột sống lưng dạng cong | Vật liệu: PEEK - Đầu hình viên đạn, có răng. - Số điểm đánh dấu cản quang: 4 điểm - Chiều dài: 25, 30 và 36mm - Chiều cao: 7, 8, 9, 10, 11, 12, 13, 14 và 15mm - Chiều rộng trước /sau : 10mm - Độ ưỡn: 6 độ - Diện tích bề mặt khoảng 133mm2 với chiều dài 25mm, 156mm2 với chiều dài 30mm, 180mm2 với chiều dài 36mm - Khoang ghép xương từ: 0.3 - 1.62 cc tùy kích thước. - Đóng gói trong hộp đã được tiệt trùng. - Có 2 đầu gắn dụng cụ để đặt gắn thẳng 0 độ hoặc gắn nghiêng 15 độ - Cách nhận biết khi đặt đĩa đệm hoàn chỉnh là: Sau khi đặt vào đĩa đệm bệnh nhân sẽ cho hình ảnh X quang( Lateral hình chữ H, A/P là 3 đường thẳng song song). - Đạt tiêu chuẩn chất lượng ISO 13485 hoặc tương đương. | 3 |  |  | Cái | 140
501 | Vít khóa trong tự ngắt cho vít trượt | Vật liệu: hợp kim Titanium - Cơ chế tự gãy khi vặn đủ lực, màu xanh - Được thiết kế cánh ren ngược, tránh nhổ vít và trờn ren. - Đường kính: 8.883mm - Hai tầng, chiều cao ban đầu trước khi bẻ: Khoảng 13 mm - Chiều cao sau khi bẻ mũ vít: 4.65mm (không tính điểm khuyết của vít khóa trong) - Khoảng cách giữa hai bước ren: 1.0mm - Đồng bộ với vít cột sống ngực/thắt lưng trượt đa trục. -Tiêu chuẩn CE, ISO hoặc tương đương | 1 |  |  | Cái | 8
502 | Vít trượt đa trục đk 6.5 x 40mm -50mm | Vật liệu Hợp kim Titanium; - Công nghệ cánh ren ngược. - Vít có đường kính: 4.5mm, 5.5mm, 6.5mm, 7.5mm - Chiều dài từ 25mm - 55mm - Có mũ vít dài để nắn chỉnh trượt. - Chiều cao của mũ vít trước khi bẻ: 30mm - Chiều cao của mũ sau khi bẻ: 16 mm - Đồng bộ với nẹp dọc đường kính 5.5mm và vít khóa trong 2 tầng. - Đạt tiêu chuẩn chất lượng ISO 13485 hoặc tương đương. | 1 |  |  | Cái | 8
Nẹp vit cột sống ngực - thắt lưng 2 bước ren, sử dụng đồng bộ
503 | Vít đa trục 2 bước ren Solera, các cỡ hoặc tương đương | Vật liệu: Hợp kim Titanium với mũ vít bằng Cobalt Chrome, đầu vương miện bằng Titanium - Có 09 đường kính vít từ: 4.0 đến 6.0mm với bước tăng 0.5mm và từ 6.5 đến 9.5mm với bước tăng 1 mm, được phân biệt bằng màu sắc. - Chiều dài vít từ 20mm đến 100mm tùy đường kính vít, bước tăng 5 -10mm - Chiều cao mũ vít 14.8mm - Chiều rộng phần mũ vít 10.43mm - Vít có 2 bước ren: phần ren xương xốp phía đầu vít với khoảng cách giữa 2 bước ren là 4mm và phần ren xương cứng phía mũ vít với khoảng cách giữa hai bước ren là 2mm. - Ren mở rộng đến đầu thon để dễ dàng bắt vít - Vít đi với hệ thống rod 4.75mm, đồng bộ với vít khóa trong tự gãy có chiều cao ban đầu là 12.96mm và nẹp dọc đường kính 4.75mm. - Đạt tiêu chuẩn chất lượng ISO 13485 hoặc tương đương. | 1 |  |  | Cái | 50
504 | Vít khóa trong Solera hoặc tương đương | Vật liệu titanium, đầu tù, công nghê cánh ren ngược, tự ngắt khi vặn đủ lực, đường kính 7.863mm, chiều cao ban đầu 12.96mm, chiều cao sau khi bẻ vít 4.85mm, khoảng cách 2 bước ren 0.9mm, đồng bộ với hệ thống vít đa trục/ đơn trục 2 bước ren và nẹp dọc đường kính 4.75mm. Đạt tiêu chuẩn chất lượng ISO 13485 hoặc tương đương. | 1 |  |  | Cái | 50
505 | Nẹp dọc cột sống lưng Cobalt Chrome đk 4.75x500mm | Vật liệu: Hợp kim Titan - Đường kính 4.75mm, chiều dài 500mm, loại thẳng - Có đường kẻ dọc trên thân để đánh dấu - Đồng bộ với vít đơn trục/ đa trục 2 bước ren và ốc khóa trong tự gãy có đường kính 7.863 mm, chiều cao ban đầu 12.96 mm, chiều cao còn lại sau khi vặn đủ lực là 4.85 mm (không tính phần khuyết của vít khóa trong). Đạt tiêu chuẩn chất lượng ISO 13485 hoặc tương đương. | 1 |  |  | Cái | 10
Vật tư tiêu hao cột sống cổ sau, sử dụng đồng bộ
506 | Nẹp dọc cột sống cổ sau | Vật liệu: hợp kim Titanium - Dài 240mm, - Đường kính: 3.2mm. - Đồng bộ với vít xốp cột sống cổ lối sau đa trục cổ sau và vít khóa trong có lòng phía trong lục giác 2.5mm. - Đạt tiêu chuẩn chất lượng ISO 13485 hoặc tương đương. | 1 |  |  | Cái | 4
507 | Vít xốp đa trục đk 3.5mm - 4.5mm | Vật liệu: Titanium, Vít tự tarô, Chiều cao mũ vít: 10.8mm, Chiều rộng mũ vít phần vuông góc thanh dọc: 8.5mm, Khoảng cách giữa 2 bước ren: 1.48mm, Đường kính vít 3.5, 4.0, 4.5 mm, Chiều dài vít 10-52 mm (bước tăng 2mm), Góc nghiêng tối đa 45 độ, Có 03 rãnh bù góc, mã hóa màu kích thước và chiều dài vít, Đồng bộ với vít khóa trong cổ sau và nẹp dọc đường kính 3.2mm. Tiêu chuẩn CE, ISO hoặc tương đương | 1 |  |  | Cái | 32
508 | Vít ốc khóa trong cho vít xốp cột sống cổ sau | Vật liệu: hợp kim Titanium - Thiết kế ren chịu lực, giúp cải thiện độ siết ốc - Đường kính: 5.92mm - Chiều cao 3.63mm - Khoảng cách giữa 2 bước ren: 0.8mm - Tối ưu hóa vị trí và quan sát của phẫu thuật viên - Lòng phía trong hình lục giác 2.5mm Đồng bộ với vít xốp đa trục cổ sau và nẹp dọc đường kính 3.2mm. - Đạt tiêu chuẩn chất lượng ISO 13485 hoặc tương đương. | 1 |  |  | Cái | 32
Nẹp cổ trước liền đĩa đệm cổ, sử dụng đồng bộ
509 | Nẹp cổ trước liền đĩa đệm cột sống cổ, các cỡ. | 1.Đĩa đệm cột sống cổ kèm 2 vít tự khoan/tự taro có vòng khóa vít, các cỡ. - Hình dáng: Hình thang, có răng 1 chiều chống tuột, 2 lỗ dành cho bắt vít tự khoan. tự taro với vòng xoay khóa vít 90 độ. - Vật liệu: PEEK, không cản quang. - Kích thước: Cao 5-10mm x rộng 15mm x sâu 12mm/Cao 5-10mm x rộng 17mm x sâu 14mm. Độ dày: cạnh sau 2.5mm, cạnh bên 2.25mm, cạnh trước 3.8mm - Độ nghiêng Lordosis: 0 độ, 6 độ - Số điểm đánh dấu : 2. Chất liệu hợp kim Titan - Khoang ghép xương: 0.35cc-1.04cc đối với miếng ghép thẳng. 0.31cc-0.97cc đối với miếng ghép nghiêng 6 độ. 2. Vít tự khoan/ Tự taro: 02 con Vật liệu: Titanium, Đường kính 3.5 và 4.0mm Chiều dài: 11, 13, 15mm. -Đạt tiêu chuẩn chất lượng ISO 13485 hoặc tương đương. | 1 |  |  | Cái | 10
510 | Đốt sống nhân tạo 13mm x 70mm | Vật liệu: Titanium - Đường kính: 13mm - Dài 70mm - Dạng hình trụ tròn có mắt lưới hình tam giác. - Dùng để đặt và thay thân sống. - Đạt tiêu chuẩn chất lượng ISO 13485 hoặc tương đương. | 1 |  |  | Cái | 2
Nẹp vít, đĩa đệm cột sống cổ trước, sử dụng đồng bộ
511 | Nẹp đốt sống cổ lối trước 1 tầng | Chất liệu: Hợp kim Titanium - Dài từ 19 đến 30mm (bước nhảy của chiều dài nẹp là 2mm hoặc 2,5mm). - Trên nẹp có khóa vít. Xoay 90 độ để khóa vít. - Có điểm khuyết để xác định điểm giữa của nẹp. - Chiều dày nẹp (A-P): 2.5mm - Chiều rộng: chỗ rộng nhất 17.8mm Đạt tiêu chuẩn chất lượng ISO 13485 hoặc tương đương. | 1 |  |  | Cái | 2
512 | Nẹp cột sống cổ lối trước, khóa tự động, dài 27.5-> 55mm | Nẹp cột sống cổ lối trước, khóa tự động dùng trong phẫu thuật cột sống cổ lối trước - Chất liệu Hợp kim Titanium - Dài 27.5-> 55mm (bước nhảy của chiều dài nẹp là 2mm hoặc 2,5mm), dày 2.5mm, rộng 17.8mm - Trên nẹp có khóa vít. Xoay 90 độ để khóa vít. thiết kế 6 lỗ, 2 tầng - Tương thích với vít cột sống cổ lối trước cùng hãng - Tiêu chuẩnTiêu chuẩn ISO 13485 hoặc tương đương | 1 |  |  | Cái | 4
513 | Vít cột sống cổ lối trước | Vít cột sống cổ, đơn/ đa hướng dùng trong phẫu thuật cột sống cổ lối trước - Chất liệu Titanium Alloy - Đường kính 4.0/ 4.5mm, dài 11-> 17mm - Góc nghiêng của vít đơn hướng: 12 độ lên trên/xuống dưới, 6 độ từ trong ra ngoài. - Góc nghiêng của vít đa hướng: 22 độ/-2 độ lên trên/xuống dưới; 17 độ/4 độ từ trong ra ngoài. - Tương thích nẹp cột sống cổ cùng hãng - Tiêu chuẩn ISO 13485 hoặc tương đương | 1 |  |  | Cái | 20
514 | Đĩa đệm trong phẫu thuật cột sống cổ | Vật liệu: PEEK OPTIMA - Thiết kế phù hợp với cấu trúc giải phẫu của cơ thể - Hai bề mặt có răng - Số điểm đánh dấu cản quang: 3 điểm bằng vật liệu Titanium - Chiều rộng: 11mm, 14mm, 16mm và 18mm - Chiều cao: 4, 5, 6, 7, 8 và 9mm - Chiều sâu: 11, 14mm và 16mm - Độ ưỡn: 4 độ - Dung tích khoang ghép xương: 0.12-0.26cc - Đóng gói trong hộp đã được tiệt trùng. - Đạt tiêu chuẩn chất lượng ISO 13485 hoặc tương đương. | 3 |  |  | Cái | 4
515 | Sản phẩm sinh học thay thế xương dạng gel | Xương ghép nhân tạo khử khoáng, cấu trúc dạng ma trận kích thích mọc xương - Có chất mang là Glycerol - Có thể tạo hình sử dụng trong nhiều trường hợp phẫu thuật - Dung tích 1cc, dạng gel - Có thể tiêm được qua da và trộn với các mảnh xương xốp nhỏ - Đạt tiêu chuẩn chất lượng ISO 13485 hoặc tương đương. | 3 |  |  | Cái | 10
Nẹp vít can thiệp tối thiểu cột sống lưng ngực, sử dụng đồng bộ
516 | Đinh (Kim) đóng xuyên cuốn cung | Vật liệu : Thép 304 và nhựa y tế - Bao gồm: Kim mũi kim cương và trocar - Kích cỡ 11 - Đạt tiêu chuẩn chất lượng ISO 13485 hoặc tương đương. | 1 |  |  | Cái | 12
517 | Vít đốt sống rỗng nòng đa trục, các cỡ | Vật liệu: hợp kim Titanium - Góc nghiêng tối đa giữa mũ vít và thân vít là 28 độ. - Vít thiết kế rỗng nòng. - Đường kính: 5.5, 6.5 và 7.5mm. - Dài từ 30mm đến 50mm - Khoảng cách giữa 2 bước ren 2.75mm - Chiều cao mũ vít 16.1mm - Chiều rộng phần mũ vít phần song song với thanh dọc 10.65mm - Chiều rộng phần mũ vít phần vuông góc với thanh dọc 11.4mm - Dùng trong kỹ thuật mổ MAST (Minimal Access Spinal Technologies) - Tương thích với hệ thống định vị phẫu thuật NAVIGATION và hệ thống theo dõi thần kinh trong mổ - Đồng bộ với nẹp dọc qua da đường kính 5.5mm và ốc khóa trong tự gãy có chiều dài ban đầu là 10.38mm, chiều dài sau khi vặn đủ lực là 4.65mm. - Đạt tiêu chuẩn chất lượng ISO 13485 hoặc tương đương. | 1 |  |  | Cái | 24
518 | Ốc khóa trong tự gãy cho vít đốt sống rỗng nòng đa trục | Vật liệu: hợp kim Titanium - Tự gãy khi vặn đủ lực. - Tổng chiều dài của vít khóa trong bao gồm phần bẻ vít: 10.38mm - Đường kính: 8.883mm - Khoảng cách giữa 2 bước ren 1.0mm - Chiều dài của phần vít khóa trong không bao gồm phần bẻ vít: 4.65mm - Tương thích với vít cột sống thắt lưng đa trục rỗng nòng công nghệ MAST và nẹp dọc qua da đường kính 5.5mm. -Đạt tiêu chuẩn chất lượng ISO 13485 hoặc tương đương. | 1 |  |  | Cái | 24
519 | Nẹp dọc uốn sẵn luồn qua da, đường kính 5.5mm, cỡ từ 30mm - 100m | - Vật liệu: Titanium - Uốn cong sẵn, đường kính - Dài từ 30mm đến 130mm, bước tăng 5mm - Có 1 đầu tù để xuyên qua da, đầu còn lại có mấu để gắn chặt vào dụng cụ luồn qua da - Đồng bộ với vít cột sống qua da và vít khóa trong cột sống thắt lưng qua da có chiều dài ban đầu là 10.38mm, chiều dài sau khi vặn đủ lực là 4.65mm. - Đạt tiêu chuẩn chất lượng ISO 13485 hoặc tương đương. | 1 |  |  | Cái | 12
Nội soi khớp
520 | Vít cố định dây chằng chéo tự tiêu các cỡ | Cố định mảnh ghép dây chằng chéo trong khớp gối. Kích thước: 7x23, 7x28, 8x23, 8x28, 9x23, 9x28, 9x35, 10x28, 10x35, 11x35, 12x35mm. Đạt tiêu chuẩn chất lượng ISO 13485 hoặc tương đương. | 3 |  |  | Cái | 10
521 | Vít cố định mâm chày tự tiêu các cỡ | Đường kính vít 7, 8, 9, 10, 11mm, dài 20, 24, 30, 35mm, chất liệu sinh học, đầu bắt vít được vát nhọn, đã vô khuẩn. Đạt tiêu chuẩn chất lượng ISO 13485 hoặc tương đương. | 3 |  |  | Cái | 10
522 | Vít neo giữ mảnh ghép gân các cỡ | Dùng trong phẫu thuật tái tạo dây chằng chéo trước. Thanh ngang: đường kính lỗ 3 mm, chiều dài 12 mm/ 15 mm. Chất liệu Titanium. Cỡ vòng dây (Loop Size): dài 15 -- > 60 mm với bước tăng 5 mm. Đạt tiêu chuẩn chất lượng ISO 13485 hoặc tương đương. | 3 |  |  | Cái | 20
523 | Bộ dây dẫn dịch vào khớp, 2 đường ra vào riêng biệt | Bộ dây dẫn dịch vào khớp dùng trong nội soi khớp - Chất liệu: Nhựa - Thiết kế: Có 2 đường ra vào riêng biệt. Đạt tiêu chuẩn chất lượng ISO 13485 hoặc tương đương. | 3 |  |  | Cái | 30
524 | Lưỡi bào dùng trong nọi soi khớp các cỡ | Lưỡi bào bào được phía trước và bên hông, có răng hoặc không răng. Đường kính 2.0; 3.0; 3.5; 3.8; 4.0; 4.2; 5.0; 5.5mm. Chất liệu thép không rỉ, nhựa tổng hợp. Đạt tiêu chuẩn chất lượng ISO 13485 hoặc tương đương. | 3 |  |  | Cái | 30
525 | Lưỡi cắt, đốt bằng sóng Radio các cỡ | Sử dụng cho các loại phẫu thuật nội soi khớp. Chiều dài làm việc 13cm, đầu có góc cong 90 độ. Đạt tiêu chuẩn chất lượng ISO 13485 hoặc tương đương. | 3 |  |  | Cái | 30
526 | Vít chỉ neo khâu băng ca tự tiêu | Dùng để khâu tổn thương trong nội soi khớp. Đuôi vít được xâu 2 sợi chỉ bện tự tiêu màu trắng và xanh chất liệu sinh học. Đạt tiêu chuẩn chất lượng ISO 13485 hoặc tương đương. | 3 |  |  | Cái | 10
527 | Chỉ bện dùng trong mổ nội soi có kim | Chỉ khâu trong nội soi khớp vai và khớp gối , chất liệu PolyEthylene, dài 99cm, chỉ màu xanh, kim nhọn. Sản phẩm đạt tiêu chuẩn chất lượng FDA. Đạt tiêu chuẩn chất lượng ISO 13485 hoặc tương đương. | 3 |  |  | Cái | 30
528 | Vít chốt neo cố định dây chằng | Chất liệu: Nút Titanium (3.4 mm × 13 mm) được kết nối với vòng polyethylene. Cấu trúc chỉ khâu có thể rút ngắn xuống đường kính vòng 11mm và cơ chế khoá 4 nút một chiều để cố định không nút thắt có ma sát. Đạt tiêu chuẩn chất lượng ISO 13485 hoặc tương đương. | 3 |  |  | Cái | 60
529 | Mũi khoan ngược sử dụng cho kỹ thuật all inside | Mũi khoan có chức năng lật khoan ngược bằng phím bấm để thực hiện kỹ thuật tất cả bên trong ACL. Đạt tiêu chuẩn chất lượng ISO 13485 hoặc tương đương. | 3 |  |  | Cái | 10
530 | Hạt vương bất lưu hành | Dán lưu huyệt, kích thích huyệt liên tục trong suốt quá trình dán, có thể để qua đêm. Dùng trong các phương pháp Diện Chẩn, Nhĩ Châm, Lục Khí. Đạt tiêu chuẩn chất lượng ISO 13485 hoặc tương đương. |  |  |  | Vĩ | 50
Note on C264: hỏi lại chỗ kích thước
Note on D336: hàng đang dùng là nhóm 1